## entdados
Column1.1 | Column1.2
FLAGs PARA INSERIR AS FOLGAS NAS RESTRICOES DE REDE
1 2 3 4 5 6 7
X X XXX X X X X
RD 1 800 0 1
1 - Mnemonico RD
2 - Folga para as restricoes de limite de fluxos nas linhas
3 - Numero maximo de folgas para as restricoes de limite de fluxo nas linhas
4 - Utiliza a carga da rede mas sem calcular os fluxos e verificar os limites
5 - Libera os limites de fluxo dos trafos elevadores
6 - Libera todos os circuitos (mas nao as inequaÃ§Ãµes)
7 - Considera as perdas de acordo com osregistros DLIN e DGBT
RIVAR 999 4
DISCRETIZACAO DO ESTUDO
X dd hr mh durac rede Patamar
XX XX X XXXXX X XXXXXX
TM 01 0 0 0.5 0 LEVE
TM 01 0 1 0.5 0 LEVE
TM 01 1 0 0.5 0 LEVE
TM 01 1 1 0.5 0 LEVE
TM 01 2 0 0.5 0 LEVE
TM 01 2 1 0.5 0 LEVE
TM 01 3 0 0.5 0 LEVE
TM 01 3 1 0.5 0 LEVE
TM 01 4 0 0.5 0 LEVE
TM 01 4 1 0.5 0 LEVE
TM 01 5 0 0.5 0 LEVE
TM 01 5 1 0.5 0 LEVE
TM 01 6 0 0.5 0 LEVE
TM 01 6 1 0.5 0 LEVE
TM 01 7 0 0.5 0 LEVE
TM 01 7 1 0.5 0 LEVE
TM 01 8 0 0.5 0 LEVE
TM 01 8 1 0.5 0 LEVE
TM 01 9 0 0.5 0 LEVE
TM 01 9 1 0.5 0 LEVE
TM 01 10 0 0.5 0 LEVE
TM 01 10 1 0.5 0 LEVE
TM 01 11 0 0.5 0 LEVE
TM 01 11 1 0.5 0 LEVE
TM 01 12 0 0.5 0 LEVE
TM 01 12 1 0.5 0 LEVE
TM 01 13 0 0.5 0 LEVE
TM 01 13 1 0.5 0 LEVE
TM 01 14 0 0.5 0 LEVE
TM 01 14 1 0.5 0 LEVE
TM 01 15 0 0.5 0 LEVE
TM 01 15 1 0.5 0 LEVE
TM 01 16 0 0.5 0 LEVE
TM 01 16 1 0.5 0 LEVE
TM 01 17 0 0.5 0 LEVE
TM 01 17 1 0.5 0 LEVE
TM 01 18 0 0.5 0 MEDIA
TM 01 18 1 0.5 0 MEDIA
TM 01 19 0 0.5 0 MEDIA
TM 01 19 1 0.5 0 MEDIA
TM 01 20 0 0.5 0 MEDIA
TM 01 20 1 0.5 0 MEDIA
TM 01 21 0 0.5 0 MEDIA
TM 01 21 1 0.5 0 MEDIA
TM 01 22 0 0.5 0 LEVE
TM 01 22 1 0.5 0 LEVE
TM 01 23 0 0.5 0 LEVE
TM 01 23 1 0.5 0 LEVE
TM 02 0 0 18 0 LEVE
TM 02 18 0 4 0 MEDIA
TM 02 22 0 2 0 LEVE
TM 03 0 0 7 0 LEVE
TM 03 7 0 3 0 MEDIA
TM 03 10 0 12 0 PESADA
TM 03 22 0 2 0 MEDIA
TM 04 0 0 7 0 LEVE
TM 04 7 0 3 0 MEDIA
TM 04 10 0 12 0 PESADA
TM 04 22 0 2 0 MEDIA
TM 05 0 0 7 0 LEVE
TM 05 7 0 3 0 MEDIA
TM 05 10 0 12 0 PESADA
TM 05 22 0 2 0 MEDIA
TM 06 0 0 7 0 LEVE
TM 06 7 0 3 0 MEDIA
TM 06 10 0 12 0 PESADA
TM 06 22 0 2 0 MEDIA
TM 07 0 0 7 0 LEVE
TM 07 7 0 3 0 MEDIA
TM 07 10 0 12 0 PESADA
TM 07 22 0 2 0 MEDIA
DEFINICAO DOS SUBSISTEMAS
IST XX XX XX XXXXXXXXXX
SIST 1 SE 0 SUDESTE
SIST 2 S 0 SUL
SIST 3 NE 0 NORDESTE
SIST 4 N 0 NORTE
SIST 11 FC 0 NOFICT1
DEFINICAO DOS RESERVATORIOS EQUIVALENTES - REE
REE XX XX XXXXXXXXXX
REE 1 1 SUDESTE
REE 6 1 MADEIRA
REE 7 1 TPIRES
REE 5 1 ITAIPU
REE 10 1 PARANA
REE 12 1 PRNPANEMA
REE 2 2 SUL
REE 11 2 IGUACU
REE 3 3 NORDESTE
REE 4 4 NORTE
REE 8 4 BMONTE
REE 9 4 MAN-AP
USINAS HIDRAULICAS
ind nome ss Vinic Evap di hi m VmorInic Pdconst
X XXX XXXXXXXXXXXX XX XXXXXXXXXXx XX XX X XXXXXXXXXX X
UH 1 CAMARGOS 10 76.39 1 I
UH 2 ITUTINGA 10 87.9 1 I
UH 4 FUNIL-GRAND 10 42.78 1 I
UH 6 FURNAS 10 38.72 1 I
UH 7 M. DE MORAE 10 51.3 1 I
UH 8 ESTREITO 10 31.54 1 I
UH 9 JAGUARA 10 70.98 1 I
UH 10 IGARAPAVA 10 39.94 1 I
UH 11 VOLTA GRAND 10 48.98 1 I
UH 12 P. COLOMBIA 10 45.22 1 I
UH 14 CACONDE 10 29.42 1 I
UH 15 E. DA CUNHA 10 100.00 1 I
UH 16 A.S.OLIVEIR 10 92.86 1 I
UH 17 MARIMBONDO 10 12.53 1 I
UH 18 A. VERMELHA 10 13.64 1 I
UH 20 BATALHA 10 58.6 1 I
UH 21 SERRA FACAO 10 27.02 1 I
UH 24 EMBORCACAO 10 21.79 1 I
UH 25 NOVA PONTE 10 16.58 1 I
UH 26 MIRANDA 10 66.14 1 I
UH 27 CAPIM BRANC 10 61.54 1 I
UH 28 CAPIM BRANC 10 58.89 1 I
UH 29 CORUMBA IV 10 95.73 1 I
UH 30 CORUMBA I 10 94.07 1 I
UH 31 ITUMBIARA 10 33.3 1 I
UH 32 CACH.DOURAD 10 75.68 1 I
UH 33 SAO SIMAO 10 19.3 1 I
UH 34 I. SOLTEIRA 10 49.32 1 I
UH 37 BARRA BONIT 10 57.19 1 I
UH 38 A.S. LIMA 10 49.24 1 I
UH 39 IBITINGA 10 61.03 1 I
UH 40 PROMISSAO 10 60.39 1 I
UH 42 NAVANHANDAV 10 80.57 1 I
UH 43 TRES IRMAOS 10 48.67 1 I
UH 45 JUPIA 10 80.93 1 I
UH 46 P. PRIMAVER 10 9.19 1 I
UH 47 A.A. LAYDNE 12 34.29 1 I
UH 48 PIRAJU 12 100.00 1 I
UH 49 CHAVANTES 12 18.88 1 I
UH 50 L.N. GARCEZ 12 86.93 1 I
UH 51 CANOAS II 12 100.00 1 I
UH 52 CANOAS I 12 86.38 1 I
UH 57 MAUA 11 58.28 1 I
UH 61 CAPIVARA 12 64.86 1 I
UH 62 TAQUARUCU 12 80.94 1 I
UH 63 ROSANA 12 85.91 1 I
UH 66 ITAIPU 5 0 1 I
UH 71 STA CLARA P 11 60.03 1 I
UH 72 FUNDAO 11 94.76 1 I
UH 73 JORDAO 11 28.49 1 I
UH 74 G.B. MUNHOZ 11 72.82 1 I
UH 76 SEGREDO 11 61.19 1 I
UH 77 SLT.SANTIAG 11 71.26 1 I
UH 78 SALTO OSORI 11 94.15 1 I
UH 82 SALTO CAXIA 11 27.1 1 I
UH 83 BAIXO IGUAC 11 100.00 1 I
UH 86 BARRA GRAND 2 55.28 1 I
UH 89 GARIBALDI 2 50.64 1 I
UH 90 CAMPOS NOVO 2 48.45 1 I
UH 91 MACHADINHO 2 41.09 1 I
UH 92 ITA 2 77.93 1 I
UH 93 PASSO FUNDO 2 43.91 1 I
UH 94 MONJOLINHO 2 52.23 1 I
UH 95 QUEBRA QUEI 2 68.67 1 I
UH 97 CASTRO ALVE 2 50.08 1 I
UH 98 MONTE CLARO 2 0 1 I
UH 99 14 DE JULHO 2 0 1 I
UH 101 SAO JOSE 2 37.58 1 I
UH 102 PASSO S JOA 2 29.37 1 I
UH 103 FOZ CHAPECO 2 37.76 1 I
UH 107 EDGARD SOUZ 10 60 1 I
UH 108 TRAICAO 1 60 1 I
UH 109 PEDREIRA 1 60 1 I
UH 110 ERNESTINA 2 24.03 1 I
UH 111 PASSO REAL 2 26.18 1 I
UH 112 JACUI 2 73.67 1 I
UH 113 ITAUBA 2 55.17 1 I
UH 114 D. FRANCISC 2 65.38 1 I
UH 115 G.P. SOUZA 2 71.03 1 I
UH 117 GUARAPIRANG 1 60 1 I
UH 118 BILLINGS 1 60 1 I
UH 119 HENRY BORDE 1 60 1 I
UH 120 JAGUARI 1 67.7 1 I
UH 121 PARAIBUNA 1 52.17 1 I
UH 122 SANTA BRANC 1 33.8 1 I
UH 123 FUNIL 1 46.68 1 I
UH 124 LAJES 1 60 1 I
UH 125 STA CECILIA 1 100.00 1 I
UH 126 PICADA 1 100.00 1 I
UH 127 SOBRAGI 1 100.00 1 I
UH 129 SIMPLICIO 1 100.00 1 I
UH 130 ILHA POMBOS 1 100.00 1 I
UH 131 NILO PECANH 1 60 1 I
UH 133 P. PASSOS 1 60 1 I
UH 134 SALTO GRAND 1 99.36 1 I
UH 135 P. ESTRELA 1 90.33 1 I
UH 139 CANDONGA 1 0 1 I
UH 141 BAGUARI 1 100.00 1 I
UH 143 AIMORES 1 79.51 1 I
UH 144 MASCARENHAS 1 100.00 1 I
UH 148 IRAPE 1 57.34 1 I
UH 153 SAO DOMINGO 10 17.55 1 I
UH 154 ITAPEBI 3 89.1 1 I
UH 155 RETIRO BAIX 1 60.9 1 I
UH 156 TRES MARIAS 1 70.29 1 I
UH 162 QUEIMADO 1 83.21 1 I
UH 169 SOBRADINHO 3 68.67 1 I
UH 172 ITAPARICA 3 40.14 1 I
UH 173 MOXOTO 3 90.27 1 I
UH 174 P.AFONSO 12 3 91.66 1 I
UH 175 P.AFONSO 4 3 68.62 1 I
UH 178 XINGO 3 34.56 1 I
UH 180 TOCOS 1 60 1 I
UH 181 SANTANA 1 60 1 I
UH 182 VIGARIO 1 60 1 I
UH 183 FONTES A 1 60 1 I
UH 184 FONTES BC 1 60 1 I
UH 189 P. CAVALO 3 82.49 1 I
UH 190 B. ESPERANC 3 92.15 1 I
UH 192 GUILMAN-AMO 1 100.00 1 I
UH 193 SA CARVALHO 1 100.00 1 I
UH 195 JAURU 1 100.00 1 I
UH 196 GUAPORE 6 88.03 1 I
UH 203 CORUMBA III 10 90.9 1 I
UH 204 CACH.CALDEI 9 0 1 I
UH 215 SALTO PILAO 2 100.00 1 I
UH 217 ROSAL 1 100.00 1 I
UH 227 SINOP 7 93.42 1 I
UH 228 COLIDER 7 83.39 1 I
UH 229 TELES PIRES 7 4.45 1 I
UH 230 SAO MANOEL 7 100.00 1 I
UH 241 SLT VERDINH 10 90.85 1 I
UH 249 OURINHOS 12 100.00 1 I
UH 251 SERRA MESA 1 35.86 1 I
UH 252 CANA BRAVA 1 89.83 1 I
UH 253 SAO SALVADO 1 85.03 1 I
UH 257 PEIXE ANGIC 1 78.68 1 I
UH 261 LAJEADO 1 77.68 1 I
UH 262 SALTO 10 100.00 1 I
UH 267 ESTREITO TO 4 93.94 1 I
UH 272 CURUA-UNA 8 90.98 1 I
UH 275 TUCURUI 4 99.15 1 I
UH 276 RONDON II 6 100.00 1 I
UH 277 BALBINA 9 60.82 1 I
UH 278 MANSO 1 42.72 1 I
UH 279 SAMUEL 6 94.11 1 I
UH 280 COARACY NUN 9 100.00 1 I
UH 281 PONTE PEDRA 1 94.54 1 I
UH 283 STA CLARA M 1 69.81 1 I
UH 284 FERREIRA GO 9 0 1 I
UH 285 JIRAU 6 97.15 1 I
UH 286 STO ANT JAR 9 95.77 1 I
UH 287 STO ANTONIO 6 25 1 I
UH 288 BELO MONTE 8 2.43 1 I
UH 290 ESPORA 10 66.71 1 I
UH 304 ITIQUIRA I 1 100.00 1 I
UH 305 ITIQUIRA II 1 100.00 1 I
UH 310 DARDANELOS 6 100.00 1 I
UH 311 CACU 10 97.23 1 I
UH 312 B. COQUEIRO 10 84.87 1 I
UH 314 PIMENTAL 8 22.1 1 I
UH 315 FOZ R. CLAR 10 97.27 1 I
TEMPO DE VIAGEM
Mon Jus tp hora tpTVIAG
xxxxxXXX XXX X XXX X
TVIAG 66 1 S 24 2
TVIAG 83 1 S 17 1
TVIAG 2 4 H 12 1
TVIAG 4 6 H 23 1
TVIAG 6 7 H 6 1
TVIAG 7 8 H 2 1
TVIAG 8 9 H 2 1
TVIAG 9 10 H 5 1
TVIAG 10 11 H 2 1
TVIAG 11 12 H 6 1
TVIAG 12 17 H 6 1
TVIAG 14 15 H 12 1
TVIAG 15 16 H 3 1
TVIAG 16 17 H 72 1
TVIAG 17 18 H 6 1
TVIAG 18 34 H 6 1
TVIAG 20 21 H 8 1
TVIAG 21 24 H 11 1
TVIAG 24 31 H 6 1
TVIAG 25 26 H 6 1
TVIAG 26 27 H 5 1
TVIAG 27 28 H 1 1
TVIAG 28 31 H 4 1
TVIAG 29 203 H 1 1
TVIAG 30 31 H 6 1
TVIAG 31 32 H 4 1
TVIAG 32 33 H 8 1
TVIAG 33 34 H 14 1
TVIAG 34 45 H 3 1
TVIAG 37 38 H 12 1
TVIAG 38 39 H 6 1
TVIAG 39 40 H 6 1
TVIAG 40 42 H 6 1
TVIAG 42 43 H 7 1
TVIAG 43 45 H 5 1
TVIAG 45 46 H 24 1
TVIAG 46 66 H 48 1
TVIAG 47 48 H 1 1
TVIAG 48 49 H 4 1
TVIAG 49 249 H 2 1
TVIAG 50 51 H 2 1
TVIAG 51 52 H 1 1
TVIAG 52 61 H 5 1
TVIAG 57 61 H 22 1
TVIAG 61 62 H 4 1
TVIAG 62 63 H 4 1
TVIAG 63 66 H 48 1
TVIAG 71 72 H 1 1
TVIAG 72 73 H 2 1
TVIAG 73 77 H 1 1
TVIAG 74 76 H 1 1
TVIAG 76 77 H 1 1
TVIAG 77 78 H 1 1
TVIAG 78 82 H 1 1
TVIAG 82 83 H 2 1
TVIAG 86 91 H 1 1
TVIAG 89 90 H 1 1
TVIAG 90 91 H 1 1
TVIAG 91 92 H 1 1
TVIAG 92 103 H 1 1
TVIAG 93 94 H 1 1
TVIAG 94 103 H 1 1
TVIAG 97 98 H 1 1
TVIAG 98 99 H 1 1
TVIAG 101 102 H 1 1
TVIAG 107 37 H 48 1
TVIAG 110 111 H 1 1
TVIAG 111 112 H 1 1
TVIAG 112 113 H 1 1
TVIAG 113 114 H 1 1
TVIAG 120 123 H 72 1
TVIAG 121 122 H 6 1
TVIAG 122 123 H 84 1
TVIAG 123 125 H 24 1
TVIAG 125 129 H 40 1
TVIAG 126 127 H 5 1
TVIAG 127 129 H 6 1
TVIAG 129 130 H 8 1
TVIAG 134 135 H 2 1
TVIAG 135 141 H 24 1
TVIAG 139 141 H 48 1
TVIAG 141 143 H 12 1
TVIAG 143 144 H 1 1
TVIAG 148 154 H 120 1
TVIAG 153 46 H 20 1
TVIAG 155 156 H 12 1
TVIAG 156 169 H 360 1
TVIAG 162 169 H 360 1
TVIAG 169 172 H 60 1
TVIAG 172 173 H 3 1
TVIAG 174 178 H 3 1
TVIAG 175 178 H 3 1
TVIAG 192 193 H 4 1
TVIAG 193 141 H 36 1
TVIAG 203 30 H 16 1
TVIAG 204 280 H 2 1
TVIAG 228 229 H 108 1
TVIAG 229 230 H 4 1
TVIAG 241 34 H 9 1
TVIAG 249 50 H 2 1
TVIAG 251 252 H 3 1
TVIAG 252 253 H 3 1
TVIAG 253 257 H 3 1
TVIAG 257 261 H 40 1
TVIAG 261 267 H 68 1
TVIAG 262 241 H 18 1
TVIAG 267 275 H 61 1
TVIAG 280 284 H 2 1
TVIAG 285 287 H 18 1
TVIAG 290 34 H 18 1
TVIAG 311 312 H 3 1
TVIAG 312 315 H 8 1
TVIAG 315 34 H 10 1
------------------------------------------------------------------------------------------
TERMICAS
No Nome ss F di hi midf hf mf F Gmin Gmax
X XXX XXXXXXXXXXXX XX X XX XX X XX XX X xXXXXXXXXXXxxxxxxxxxx
UT 1 ANGRA 1 1 2 1 0 0 F 0.0 0.0
UT 108 XAVANTES 1 2 1 0 0 F 0.0 53.0
UT 110 NPIRATININGA 1 2 1 0 0 F 0.0 545.0
UT 12 CUIABA 1 2 1 0 0 F 0.0 482.0
UT 12 CUIABA 1 2 1 11 0 F 0.0 481.0
UT 12 CUIABA 1 2 1 21 0 F 0.0 482.0
UT 13 ANGRA 2 1 2 1 0 0 F 1210.0 1210.0
UT 146 SANTA VITORI 1 2 1 0 0 F 13.0 41.0
UT 15 LINHARES 1 2 1 0 0 F 0.0 196.0
UT 153 DAIA 1 2 1 0 0 F 0.0 0.0
UT 155 GOIANIA 2 1 2 1 0 0 F 0.0 0.0
UT 182 PALMEIRAS 1 2 1 0 0 F 0.0 0.0
UT 194 TNORTE 2 1 2 1 0 0 F 0.0 0.0
UT 211 B FLUMINENSE 1 2 1 0 0 F 0.0 530.0
UT 211 B FLUMINENSE 1 2 1 11 0 F 0.0 520.0
UT 211 B FLUMINENSE 1 2 1 17 0 F 0.0 530.0
UT 229 ONCA PINTADA 1 2 1 0 0 F 49.0 50.0
UT 383 ATLANT_DESSE 1 2 1 0 0 F 170.0 170.0
UT 4 S.CRUZ 34 1 2 1 0 0 F 0.0 0.0
UT 47 TERMORIO 1 2 1 0 0 F 0.0 820.0
UT 47 TERMORIO 1 2 1 8 0 F 0.0 810.0
UT 47 TERMORIO 1 2 1 20 0 F 0.0 820.0
UT 49 UTE VIANA 1 2 1 0 0 F 0.0 166.0
UT 50 PIRATIN12(L) 1 2 1 0 0 F 0.0 0.0
UT 54 J.DEFORA 1 2 1 0 0 F 0.0 84.0
UT 60 N.FLU_DESSEM 1 2 1 0 0 F 500.0 540.0
UT 62 SEROPEDICA 1 2 1 0 0 F 0.0 265.0
UT 63 IBIRITE 1 2 1 0 0 F 0.0 226.0
UT 68 T.LAGOAS 1 2 1 0 0 F 0.0 0.0
UT 86 S.CRUZ NV 1 2 1 0 0 F 0.0 175.0
UT 9 CAMPOS 1 2 1 0 0 F 0.0 0.0
UT 90 TERMOMACE 1 2 1 0 0 F 0.0 810.0
UT 90 TERMOMACE 1 2 1 6 0 F 0.0 770.0
UT 90 TERMOMACE 1 2 1 9 0 F 0.0 765.0
UT 90 TERMOMACE 1 2 1 20 0 F 0.0 770.0
UT 97 CUBATAO 1 2 1 0 0 F 0.0 205.0
UT 107 PAMPA SUL 2 2 1 0 0 F 0.0 345.0
UT 149 SAO SEPE 2 2 1 0 0 F 7.0 7.0
UT 156 CANDIOTA 3 2 2 1 0 0 F 325.0 325.0
UT 169 MADEIRAS 2 2 1 0 0 F 2.0 3.0
UT 24 J.LACERDA-C 2 2 1 0 0 F 0.0 0.0
UT 25 J.LACERDA-B 2 2 1 0 0 F 0.0 262.0
UT 26 J. LACERDA-A 2 2 1 0 0 F 0.0 100.0
UT 27 J.LACERDA-A 2 2 1 0 0 F 0.0 132.0
UT 28 US. FIGUEIRA 2 2 1 0 0 F 0.0 0.0
UT 35 URUGUAIANA 2 2 1 0 0 F 0.0 0.0
UT 48 ARAUCARIA 2 2 1 0 0 F 0.0 0.0
UT 64 S.TIARAJU(L) 2 2 1 0 0 F 0.0 248.0
UT 106 ERB CANDEIA 3 2 1 0 0 F 0.0 0.0
UT 106 ERB CANDEIA 3 2 1 23 0 F 0.0 13.0
UT 109 ALTOS 3 2 1 0 0 F 0.0 0.0
UT 111 ARACATI 3 2 1 0 0 F 0.0 0.0
UT 112 BAHIA1(L) 3 2 1 0 0 F 0.0 18.0
UT 113 BATURITE 3 2 1 0 0 F 0.0 0.0
UT 117 CAMPO MAIOR 3 2 1 0 0 F 0.0 0.0
UT 119 CAUCAIA 3 2 1 0 0 F 0.0 0.0
UT 121 CRATO 3 2 1 0 0 F 0.0 0.0
UT 125 ENGUIA PECEM 3 2 1 0 0 F 0.0 0.0
UT 127 IGUATU 3 2 1 0 0 F 0.0 0.0
UT 133 JUAZEIRO NOR 3 2 1 0 0 F 0.0 0.0
UT 135 MARAMBAIA 3 2 1 0 0 F 0.0 0.0
UT 138 NAZARIA 3 2 1 0 0 F 0.0 0.0
UT 144 PETROLINA(L) 3 2 1 0 0 F 0.0 132.0
UT 147 PROSPERIDADE 3 2 1 0 0 F 0.0 28.0
UT 151 POTIGUAR 3 2 1 0 0 F 0.0 53.0
UT 152 TERMOCABO 3 2 1 0 0 F 0.0 49.0
UT 159 T.MANAUS 3 2 1 0 0 F 0.0 143.0
UT 160 P.FERRO 3 2 1 0 0 F 0.0 94.0
UT 161 POTIGUAR III 3 2 1 0 0 F 0.0 55.0
UT 163 PECEM 2 3 2 1 0 0 F 0.0 365.0
UT 164 CAMACARI MI 3 2 1 0 0 F 0.0 120.0
UT 166 POLO APOIO 3 2 1 0 0 F 0.0 125.0
UT 167 P. PECEM 3 2 1 0 0 F 0.0 700.0
UT 170 SUAPE 2 3 2 1 0 0 F 0.0 358.0
UT 221 SYKUE 3 2 1 0 0 F 0.0 0.0
UT 224 Porto Sergip 3 2 1 0 0 F 0.0 665.0
UT 42 FORTALEZA 3 2 1 0 0 F 0.0 327.0
UT 43 CFURTADO(L) 3 2 1 0 0 F 0.0 160.0
UT 52 CAMPINA GRAN 3 2 1 0 0 F 0.0 101.0
UT 53 GLOBAL I 3 2 1 0 0 F 0.0 135.0
UT 53 GLOBAL I 3 2 1 7 0 F 0.0 130.0
UT 53 GLOBAL I 3 2 1 17 0 F 0.0 135.0
UT 55 GLOBAL II 3 2 1 0 0 F 0.0 135.0
UT 55 GLOBAL II 3 2 1 7 0 F 0.0 130.0
UT 55 GLOBAL II 3 2 1 17 0 F 0.0 135.0
UT 57 MARACANAU 3 2 1 0 0 F 0.0 141.0
UT 58 TERMOCEARA(L 3 2 1 0 0 F 0.0 0.0
UT 67 T.NORDESTE 3 2 1 0 0 F 0.0 159.0
UT 67 T.NORDESTE 3 2 1 8 0 F 0.0 151.0
UT 67 T.NORDESTE 3 2 1 18 0 F 0.0 159.0
UT 69 T.PARAIBA 3 2 1 0 0 F 0.0 159.0
UT 69 T.PARAIBA 3 2 1 8 0 F 0.0 151.0
UT 69 T.PARAIBA 3 2 1 18 0 F 0.0 159.0
UT 83 JESUSSP(L) 3 2 1 0 0 F 0.0 155.0
UT 96 TERMOPERNAMB 3 2 1 0 0 F 0.0 533.0
UT 98 PERNAMBUCO3 3 2 1 0 0 F 0.0 17.0
UT 116 PARNAIBA 4 4 2 1 0 0 F 0.0 37.0
UT 140 MAUA 3 4 2 1 0 0 F 380.0 565.0
UT 140 MAUA 3 4 2 1 0 1 F 264.0 565.0
UT 140 MAUA 3 4 2 1 4 0 F 264.0 566.0
UT 140 MAUA 3 4 2 1 5 0 F 264.0 567.0
UT 140 MAUA 3 4 2 1 6 0 F 264.0 570.0
UT 140 MAUA 3 4 2 1 8 0 F 264.0 565.0
UT 140 MAUA 3 4 2 1 9 0 F 264.0 560.0
UT 140 MAUA 3 4 2 1 13 0 F 186.0 557.0
UT 140 MAUA 3 4 2 1 13 1 F 187.0 557.0
UT 140 MAUA 3 4 2 1 14 1 F 264.0 557.0
UT 140 MAUA 3 4 2 1 21 0 F 264.0 560.0
UT 140 MAUA 3 4 2 1 23 0 F 264.0 565.0
UT 140 MAUA 3 4 2 1 23 1 F 380.0 565.0
UT 176 P.ITAQUI 4 2 1 0 0 F 0.0 360.0
UT 201 APAREC B1 4 2 1 0 0 F 75.0 77.0
UT 201 APAREC B1 4 2 1 3 0 F 75.0 76.0
UT 201 APAREC B1 4 2 1 3 1 F 75.0 78.0
UT 201 APAREC B1 4 2 1 5 0 F 75.0 76.0
UT 201 APAREC B1 4 2 1 5 1 F 75.0 75.0
UT 203 CRIST.ROCHA 4 2 1 0 0 F 66.0 66.0
Compatibilizado com SGI 17.749-21
UT 203 CRIST.ROCHA 4 2 1 8 0 F 53.0 53.0
UT 203 CRIST.ROCHA 4 2 1 10 0 F 66.0 66.0
UT 204 JARAQUI 4 2 1 0 0 F 63.0 63.0
UT 205 MANAUARA 4 2 1 0 0 F 65.0 65.0
UT 207 P. NEGRA 4 2 1 0 0 F 64.0 64.0
UT 209 TAMBAQUI 4 2 1 0 0 F 63.0 63.0
UT 209 TAMBAQUI 4 2 1 7 0 F 31.0 31.0
UT 209 TAMBAQUI 4 2 1 23 0 F 63.0 63.0
UT 21 MARANHAO 5 4 2 1 0 0 F 0.0 169.0
UT 212 MARANHAO 3 4 2 1 0 0 F 0.0 519.0
UT 36 MARANHAO 4 4 2 1 0 0 F 0.0 338.0
UT 46 N VENECIA 4 2 1 0 0 F 0.0 178.0
UT 70 NOVA OLINDA 4 2 1 0 0 F 0.0 159.0
UT 73 TOCANTINOPOL 4 2 1 0 0 F 0.0 159.0
------------------------------------------------------------------------------------------
Restricoes de rampa das UTEs
No Nome ss F di hi midf hf mf F Decr Acresc Ginic
X XXX XXXXXXXXXXXX XX X XX XX X XX XX X xXXXXXXXXXXxxxxxxxxxxXXXXXXXXXX
UT 1 ANGRA 1 1 1 1 0 0 F 0 1.0 1.0 0.0
UT 108 XAVANTES 1 1 1 0 0 F 0 1.0 1.0 0.0
UT 110 NPIRATININGA 1 1 1 0 0 F 0 1.0 1.0 60.0
UT 12 CUIABA 1 1 1 0 0 F 0 1.0 1.0 310.0
UT 13 ANGRA 2 1 1 1 0 0 F 0 1.0 1.0 1210.0
UT 146 SANTA VITORI 1 1 1 0 0 F 0 1.0 1.0 20.0
UT 15 LINHARES 1 1 1 0 0 F 0 1.0 1.0 196.0
UT 153 DAIA 1 1 1 0 0 F 0 1.0 1.0 0.0
UT 155 GOIANIA 2 1 1 1 0 0 F 0 1.0 1.0 0.0
UT 182 PALMEIRAS 1 1 1 0 0 F 0 1.0 1.0 0.0
UT 194 TNORTE 2 1 1 1 0 0 F 0 1.0 1.0 0.0
UT 211 B FLUMINENSE 1 1 1 0 0 F 0 1.0 1.0 520.0
UT 229 ONCA PINTADA 1 1 1 0 0 F 0 1.0 1.0 49.0
UT 383 ATLANT_DESSE 1 1 1 0 0 F 0 1.0 1.0 0.0
UT 4 S.CRUZ 34 1 1 1 0 0 F 0 1.0 1.0 0.0
UT 47 TERMORIO 1 1 1 0 0 F 0 1.0 1.0 590.0
UT 49 UTE VIANA 1 1 1 0 0 F 0 1.0 1.0 166.0
UT 50 PIRATIN12(L) 1 1 1 0 0 F 0 1.0 1.0 0.0
UT 54 J.DEFORA 1 1 1 0 0 F 0 1.0 1.0 0.0
UT 60 N.FLU_DESSEM 1 1 1 0 0 F 0 1.0 1.0 535.0
UT 62 SEROPEDICA 1 1 1 0 0 F 0 1.0 1.0 0.0
UT 63 IBIRITE 1 1 1 0 0 F 0 1.0 1.0 220.0
UT 68 T.LAGOAS 1 1 1 0 0 F 0 1.0 1.0 90.0
UT 86 S.CRUZ NV 1 1 1 0 0 F 0 1.0 1.0 175.0
UT 9 CAMPOS 1 1 1 0 0 F 0 1.0 1.0 0.0
UT 90 TERMOMACE 1 1 1 0 0 F 0 1.0 1.0 35.0
UT 97 CUBATAO 1 1 1 0 0 F 0 1.0 1.0 205.0
UT 107 PAMPA SUL 2 1 1 0 0 F 0 1.0 1.0 345.0
UT 149 SAO SEPE 2 1 1 0 0 F 0 1.0 1.0 6.0
UT 156 CANDIOTA 3 2 1 1 0 0 F 0 1.0 1.0 325.0
UT 169 MADEIRAS 2 1 1 0 0 F 0 1.0 1.0 2.0
UT 24 J.LACERDA-C 2 1 1 0 0 F 0 1.0 1.0 0.0
UT 25 J.LACERDA-B 2 1 1 0 0 F 0 1.0 1.0 220.0
UT 26 J. LACERDA-A 2 1 1 0 0 F 0 1.0 1.0 80.0
UT 27 J.LACERDA-A 2 1 1 0 0 F 0 1.0 1.0 110.0
UT 28 US. FIGUEIRA 2 1 1 0 0 F 0 1.0 1.0 0.0
UT 35 URUGUAIANA 2 1 1 0 0 F 0 1.0 1.0 0.0
UT 48 ARAUCARIA 2 1 1 0 0 F 0 1.0 1.0 0.0
UT 64 S.TIARAJU(L) 2 1 1 0 0 F 0 1.0 1.0 0.0
UT 106 ERB CANDEIA 3 1 1 0 0 F 0 1.0 1.0 0.0
UT 109 ALTOS 3 1 1 0 0 F 0 1.0 1.0 0.0
UT 111 ARACATI 3 1 1 0 0 F 0 1.0 1.0 0.0
UT 112 BAHIA1(L) 3 1 1 0 0 F 0 1.0 1.0 0.0
UT 113 BATURITE 3 1 1 0 0 F 0 1.0 1.0 0.0
UT 117 CAMPO MAIOR 3 1 1 0 0 F 0 1.0 1.0 0.0
UT 119 CAUCAIA 3 1 1 0 0 F 0 1.0 1.0 0.0
UT 121 CRATO 3 1 1 0 0 F 0 1.0 1.0 0.0
UT 125 ENGUIA PECEM 3 1 1 0 0 F 0 1.0 1.0 0.0
UT 127 IGUATU 3 1 1 0 0 F 0 1.0 1.0 0.0
UT 133 JUAZEIRO NOR 3 1 1 0 0 F 0 1.0 1.0 0.0
UT 135 MARAMBAIA 3 1 1 0 0 F 0 1.0 1.0 0.0
UT 138 NAZARIA 3 1 1 0 0 F 0 1.0 1.0 0.0
UT 144 PETROLINA(L) 3 1 1 0 0 F 0 1.0 1.0 0.0
UT 147 PROSPERIDADE 3 1 1 0 0 F 0 1.0 1.0 0.0
UT 151 POTIGUAR 3 1 1 0 0 F 0 1.0 1.0 0.0
UT 152 TERMOCABO 3 1 1 0 0 F 0 1.0 1.0 0.0
UT 159 T.MANAUS 3 1 1 0 0 F 0 1.0 1.0 0.0
UT 160 P.FERRO 3 1 1 0 0 F 0 1.0 1.0 0.0
UT 161 POTIGUAR III 3 1 1 0 0 F 0 1.0 1.0 0.0
UT 163 PECEM 2 3 1 1 0 0 F 0 1.0 1.0 0.0
UT 164 CAMACARI MI 3 1 1 0 0 F 0 1.0 1.0 0.0
UT 166 POLO APOIO 3 1 1 0 0 F 0 1.0 1.0 0.0
UT 167 P. PECEM 3 1 1 0 0 F 0 1.0 1.0 0.0
UT 170 SUAPE 2 3 1 1 0 0 F 0 1.0 1.0 0.0
UT 221 SYKUE 3 1 1 0 0 F 0 1.0 1.0 0.0
UT 224 Porto Sergip 3 1 1 0 0 F 0 1.0 1.0 0.0
UT 42 FORTALEZA 3 1 1 0 0 F 0 1.0 1.0 0.0
UT 43 CFURTADO(L) 3 1 1 0 0 F 0 1.0 1.0 150.0
UT 52 CAMPINA GRAN 3 1 1 0 0 F 0 1.0 1.0 0.0
UT 53 GLOBAL I 3 1 1 0 0 F 0 1.0 1.0 0.0
UT 55 GLOBAL II 3 1 1 0 0 F 0 1.0 1.0 0.0
UT 57 MARACANAU 3 1 1 0 0 F 0 1.0 1.0 0.0
UT 58 TERMOCEARA(L 3 1 1 0 0 F 0 1.0 1.0 0.0
UT 67 T.NORDESTE 3 1 1 0 0 F 0 1.0 1.0 0.0
UT 69 T.PARAIBA 3 1 1 0 0 F 0 1.0 1.0 0.0
UT 83 JESUSSP(L) 3 1 1 0 0 F 0 1.0 1.0 110.0
UT 96 TERMOPERNAMB 3 1 1 0 0 F 0 1.0 1.0 0.0
UT 98 PERNAMBUCO3 3 1 1 0 0 F 0 1.0 1.0 0.0
UT 116 PARNAIBA 4 4 1 1 0 0 F 0 1.0 1.0 0.0
UT 140 MAUA 3 4 1 1 0 0 F 0 1.0 1.0 413.0
UT 176 P.ITAQUI 4 1 1 0 0 F 0 1.0 1.0 0.0
UT 201 APAREC B1 4 1 1 0 0 F 0 1.0 1.0 75.0
UT 203 CRIST.ROCHA 4 1 1 0 0 F 0 1.0 1.0 68.0
UT 204 JARAQUI 4 1 1 0 0 F 0 1.0 1.0 63.0
UT 205 MANAUARA 4 1 1 0 0 F 0 1.0 1.0 65.0
UT 207 P. NEGRA 4 1 1 0 0 F 0 1.0 1.0 64.0
UT 209 TAMBAQUI 4 1 1 0 0 F 0 1.0 1.0 63.0
UT 21 MARANHAO 5 4 1 1 0 0 F 0 1.0 1.0 0.0
UT 212 MARANHAO 3 4 1 1 0 0 F 0 1.0 1.0 519.0
UT 36 MARANHAO 4 4 1 1 0 0 F 0 1.0 1.0 0.0
UT 46 N VENECIA 4 1 1 0 0 F 0 1.0 1.0 0.0
UT 70 NOVA OLINDA 4 1 1 0 0 F 0 1.0 1.0 0.0
UT 73 TOCANTINOPOL 4 1 1 0 0 F 0 1.0 1.0 0.0
------------------------------------------------------------------------------------------
USINAS ELEVATORIAS
No ss Nome Mont Jus Qmin Qmax Taxa consumo
SIE XXX XX XXXXXXXXXXXX XXX XXX XXXXXXXXXXxxxxxxxxxxXXXXXXXXXX
USIE 1 1 Sta Cecilia 181 125 0.000 160.000 0.200
USIE 2 1 Vigario 182 181 0.000 190.000 0.440
USIE 3 1 Traicao 109 108 0.000 270.000 0.300
USIE 4 1 Pedreira 118 109 0.000 395.000 0.250
CARGA
ss di hi m df hf m Demanda
X XX XX XX X XX XX X XXXXXXXXXX
DP 1 01 00 0 F 36528.37
DP 1 01 00 1 F 35557.15
DP 1 01 01 0 F 34696.29
DP 1 01 01 1 F 34034.78
DP 1 01 02 0 F 33462.67
DP 1 01 02 1 F 32954.50
DP 1 01 03 0 F 32601.82
DP 1 01 03 1 F 32439.91
DP 1 01 04 0 F 32419.58
DP 1 01 04 1 F 32302.29
DP 1 01 05 0 F 32358.17
DP 1 01 05 1 F 32565.62
DP 1 01 06 0 F 32446.00
DP 1 01 06 1 F 31904.02
DP 1 01 07 0 F 32009.92
DP 1 01 07 1 F 32458.55
DP 1 01 08 0 F 33135.01
DP 1 01 08 1 F 33647.87
DP 1 01 09 0 F 34104.46
DP 1 01 09 1 F 34575.33
DP 1 01 10 0 F 34861.13
DP 1 01 10 1 F 35398.57
DP 1 01 11 0 F 35664.33
DP 1 01 11 1 F 35947.67
DP 1 01 12 0 F 36212.58
DP 1 01 12 1 F 36129.80
DP 1 01 13 0 F 36079.14
DP 1 01 13 1 F 36177.98
DP 1 01 14 0 F 36074.09
DP 1 01 14 1 F 36246.52
DP 1 01 15 0 F 36470.51
DP 1 01 15 1 F 36689.68
DP 1 01 16 0 F 37076.08
DP 1 01 16 1 F 37752.71
DP 1 01 17 0 F 38867.46
DP 1 01 17 1 F 41184.67
DP 1 01 18 0 F 43751.07
DP 1 01 18 1 F 44383.94
DP 1 01 19 0 F 43961.51
DP 1 01 19 1 F 43185.65
DP 1 01 20 0 F 42416.17
DP 1 01 20 1 F 41959.28
DP 1 01 21 0 F 41169.89
DP 1 01 21 1 F 40250.42
DP 1 01 22 0 F 39115.90
DP 1 01 22 1 F 38043.59
DP 1 01 23 0 F 36872.30
DP 1 01 23 1 F 36158.13
DP 2 01 00 0 F 10140.79
DP 2 01 00 1 F 9790.95
DP 2 01 01 0 F 9509.04
DP 2 01 01 1 F 9255.77
DP 2 01 02 0 F 9060.10
DP 2 01 02 1 F 8911.05
DP 2 01 03 0 F 8839.06
DP 2 01 03 1 F 8779.80
DP 2 01 04 0 F 8699.94
DP 2 01 04 1 F 8663.91
DP 2 01 05 0 F 8652.86
DP 2 01 05 1 F 8692.87
DP 2 01 06 0 F 8756.98
DP 2 01 06 1 F 8581.75
DP 2 01 07 0 F 8462.82
DP 2 01 07 1 F 8642.00
DP 2 01 08 0 F 8827.92
DP 2 01 08 1 F 8968.97
DP 2 01 09 0 F 9105.86
DP 2 01 09 1 F 9245.98
DP 2 01 10 0 F 9383.65
DP 2 01 10 1 F 9535.65
DP 2 01 11 0 F 9621.89
DP 2 01 11 1 F 9674.65
DP 2 01 12 0 F 9500.87
DP 2 01 12 1 F 9383.62
DP 2 01 13 0 F 9327.53
DP 2 01 13 1 F 9256.78
DP 2 01 14 0 F 9261.69
DP 2 01 14 1 F 9295.87
DP 2 01 15 0 F 9335.61
DP 2 01 15 1 F 9457.84
DP 2 01 16 0 F 9645.78
DP 2 01 16 1 F 9895.71
DP 2 01 17 0 F 10195.77
DP 2 01 17 1 F 10745.82
DP 2 01 18 0 F 12084.56
DP 2 01 18 1 F 12578.41
DP 2 01 19 0 F 12546.24
DP 2 01 19 1 F 12102.53
DP 2 01 20 0 F 11774.53
DP 2 01 20 1 F 11477.55
DP 2 01 21 0 F 11201.18
DP 2 01 21 1 F 10905.97
DP 2 01 22 0 F 10570.76
DP 2 01 22 1 F 10312.69
DP 2 01 23 0 F 9991.74
DP 2 01 23 1 F 9682.12
DP 3 01 00 0 F 11413.38
DP 3 01 00 1 F 11207.56
DP 3 01 01 0 F 11045.53
DP 3 01 01 1 F 10920.38
DP 3 01 02 0 F 10851.51
DP 3 01 02 1 F 10692.46
DP 3 01 03 0 F 10569.42
DP 3 01 03 1 F 10471.45
DP 3 01 04 0 F 10403.35
DP 3 01 04 1 F 10392.27
DP 3 01 05 0 F 10272.37
DP 3 01 05 1 F 9790.55
DP 3 01 06 0 F 9317.38
DP 3 01 06 1 F 9264.65
DP 3 01 07 0 F 9265.43
DP 3 01 07 1 F 9117.76
DP 3 01 08 0 F 9181.73
DP 3 01 08 1 F 9108.81
DP 3 01 09 0 F 9110.73
DP 3 01 09 1 F 9117.80
DP 3 01 10 0 F 9153.42
DP 3 01 10 1 F 9229.55
DP 3 01 11 0 F 9320.31
DP 3 01 11 1 F 9545.39
DP 3 01 12 0 F 9641.06
DP 3 01 12 1 F 9662.95
DP 3 01 13 0 F 9721.96
DP 3 01 13 1 F 9786.73
DP 3 01 14 0 F 9875.74
DP 3 01 14 1 F 9910.83
DP 3 01 15 0 F 9936.03
DP 3 01 15 1 F 9993.94
DP 3 01 16 0 F 10077.64
DP 3 01 16 1 F 10052.65
DP 3 01 17 0 F 10264.66
DP 3 01 17 1 F 10992.50
DP 3 01 18 0 F 11537.60
DP 3 01 18 1 F 11597.23
DP 3 01 19 0 F 11491.25
DP 3 01 19 1 F 11467.41
DP 3 01 20 0 F 11411.54
DP 3 01 20 1 F 11376.55
DP 3 01 21 0 F 11410.29
DP 3 01 21 1 F 11427.56
DP 3 01 22 0 F 11330.17
DP 3 01 22 1 F 11266.24
DP 3 01 23 0 F 11166.41
DP 3 01 23 1 F 11052.50
DP 4 01 00 0 F 6295.06
DP 4 01 00 1 F 6236.97
DP 4 01 01 0 F 6165.83
DP 4 01 01 1 F 6102.87
DP 4 01 02 0 F 6038.90
DP 4 01 02 1 F 5980.82
DP 4 01 03 0 F 5871.81
DP 4 01 03 1 F 5822.84
DP 4 01 04 0 F 5769.81
DP 4 01 04 1 F 5732.79
DP 4 01 05 0 F 5698.68
DP 4 01 05 1 F 5645.65
DP 4 01 06 0 F 5508.50
DP 4 01 06 1 F 5315.65
DP 4 01 07 0 F 5235.53
DP 4 01 07 1 F 5158.44
DP 4 01 08 0 F 5085.61
DP 4 01 08 1 F 5072.60
DP 4 01 09 0 F 5032.54
DP 4 01 09 1 F 5032.49
DP 4 01 10 0 F 5003.30
DP 4 01 10 1 F 4971.36
DP 4 01 11 0 F 4974.39
DP 4 01 11 1 F 4983.46
DP 4 01 12 0 F 5045.31
DP 4 01 12 1 F 5053.57
DP 4 01 13 0 F 5109.39
DP 4 01 13 1 F 5187.36
DP 4 01 14 0 F 5251.20
DP 4 01 14 1 F 5305.47
DP 4 01 15 0 F 5359.20
DP 4 01 15 1 F 5389.40
DP 4 01 16 0 F 5398.24
DP 4 01 16 1 F 5378.28
DP 4 01 17 0 F 5414.77
DP 4 01 17 1 F 5464.80
DP 4 01 18 0 F 5825.88
DP 4 01 18 1 F 6075.72
DP 4 01 19 0 F 6151.77
DP 4 01 19 1 F 6176.79
DP 4 01 20 0 F 6195.84
DP 4 01 20 1 F 6200.90
DP 4 01 21 0 F 6238.91
DP 4 01 21 1 F 6272.80
DP 4 01 22 0 F 6303.91
DP 4 01 22 1 F 6257.88
DP 4 01 23 0 F 6176.99
DP 4 01 23 1 F 6160.00
DP 1 2 0 0 F 31650.00
DP 1 2 18 0 F 40504.00
DP 1 2 22 0 F 36184.00
DP 1 3 0 0 F 32124.00
DP 1 3 7 0 F 37959.00
DP 1 3 10 0 F 42571.00
DP 1 3 22 0 F 40082.00
DP 1 4 0 0 F 34170.00
DP 1 4 7 0 F 39128.00
DP 1 4 10 0 F 43234.00
DP 1 4 22 0 F 40468.00
DP 1 5 0 0 F 34258.00
DP 1 5 7 0 F 39020.00
DP 1 5 10 0 F 43012.00
DP 1 5 22 0 F 40410.00
DP 1 6 0 0 F 34286.00
DP 1 6 7 0 F 38715.00
DP 1 6 10 0 F 43056.00
DP 1 6 22 0 F 40751.00
DP 1 7 0 0 F 34810.00
DP 1 7 7 0 F 39179.00
DP 1 7 10 0 F 43112.00
DP 1 7 22 0 F 40490.00
DP 2 2 0 0 F 8963.00
DP 2 2 18 0 F 12171.00
DP 2 2 22 0 F 10701.00
DP 2 3 0 0 F 9919.00
DP 2 3 7 0 F 13023.00
DP 2 3 10 0 F 14208.00
DP 2 3 22 0 F 12998.00
DP 2 4 0 0 F 11019.00
DP 2 4 7 0 F 13636.00
DP 2 4 10 0 F 14448.00
DP 2 4 22 0 F 12927.00
DP 2 5 0 0 F 10905.00
DP 2 5 7 0 F 13459.00
DP 2 5 10 0 F 14053.00
DP 2 5 22 0 F 12582.00
DP 2 6 0 0 F 10585.00
DP 2 6 7 0 F 13094.00
DP 2 6 10 0 F 13608.00
DP 2 6 22 0 F 12175.00
DP 2 7 0 0 F 10364.00
DP 2 7 7 0 F 13119.00
DP 2 7 10 0 F 13490.00
DP 2 7 22 0 F 11909.00
DP 3 2 0 0 F 9604.00
DP 3 2 18 0 F 11463.00
DP 3 2 22 0 F 11348.00
DP 3 3 0 0 F 10281.00
DP 3 3 7 0 F 10435.00
DP 3 3 10 0 F 11508.00
DP 3 3 22 0 F 12035.00
DP 3 4 0 0 F 10611.00
DP 3 4 7 0 F 10554.00
DP 3 4 10 0 F 11498.00
DP 3 4 22 0 F 11946.00
DP 3 5 0 0 F 10586.00
DP 3 5 7 0 F 10351.00
DP 3 5 10 0 F 11398.00
DP 3 5 22 0 F 11876.00
DP 3 6 0 0 F 10545.00
DP 3 6 7 0 F 10482.00
DP 3 6 10 0 F 11499.00
DP 3 6 22 0 F 11892.00
DP 3 7 0 0 F 10612.00
DP 3 7 7 0 F 10713.00
DP 3 7 10 0 F 11546.00
DP 3 7 22 0 F 11868.00
DP 4 2 0 0 F 5509.00
DP 4 2 18 0 F 6096.00
DP 4 2 22 0 F 6346.00
DP 4 3 0 0 F 5837.00
DP 4 3 7 0 F 5771.00
DP 4 3 10 0 F 6308.00
DP 4 3 22 0 F 6678.00
DP 4 4 0 0 F 5978.00
DP 4 4 7 0 F 5808.00
DP 4 4 10 0 F 6327.00
DP 4 4 22 0 F 6686.00
DP 4 5 0 0 F 5988.00
DP 4 5 7 0 F 5791.00
DP 4 5 10 0 F 6335.00
DP 4 5 22 0 F 6700.00
DP 4 6 0 0 F 5994.00
DP 4 6 7 0 F 5814.00
DP 4 6 10 0 F 6315.00
DP 4 6 22 0 F 6689.00
DP 4 7 0 0 F 6047.00
DP 4 7 7 0 F 5776.00
DP 4 7 10 0 F 6307.00
DP 4 7 22 0 F 6603.00
DP 11 1 0 0 F 0.0
DEMANDAS/CARGAS ESPECIAIS
nde di hi m df hf m Demanda Justific
X XXX XX XX X XX XX X XXXXXXXXXX XXXXXXXXXX
DE 1 1 0 0 F 1226
DE 1 1 0 1 F 1231
DE 1 1 1 0 F 1218
DE 1 1 1 1 F 1206
DE 1 1 2 0 F 1175
DE 1 1 2 1 F 1150
DE 1 1 3 0 F 1125
DE 1 1 3 1 F 1110
DE 1 1 4 0 F 1090
DE 1 1 4 1 F 1070
DE 1 1 5 0 F 1065
DE 1 1 5 1 F 1052
DE 1 1 6 0 F 1035
DE 1 1 6 1 F 1010
DE 1 1 7 0 F 955
DE 1 1 7 1 F 927
DE 1 1 8 0 F 920
DE 1 1 8 1 F 903
DE 1 1 9 0 F 885
DE 1 1 9 1 F 858
DE 1 1 10 0 F 835
DE 1 1 10 1 F 811
DE 1 1 11 0 F 796
DE 1 1 11 1 F 787
DE 1 1 12 0 F 790
DE 1 1 12 1 F 800
DE 1 1 13 0 F 807
DE 1 1 13 1 F 828
DE 1 1 14 0 F 853
DE 1 1 14 1 F 885
DE 1 1 15 0 F 916
DE 1 1 15 1 F 946
DE 1 1 16 0 F 968
DE 1 1 16 1 F 982
DE 1 1 17 0 F 985
DE 1 1 17 1 F 969
DE 1 1 18 0 F 951
DE 1 1 18 1 F 976
DE 1 1 19 0 F 1034
DE 1 1 19 1 F 1067
DE 1 1 20 0 F 1075
DE 1 1 20 1 F 1091
DE 1 1 21 0 F 1107
DE 1 1 21 1 F 1126
DE 1 1 22 0 F 1145
DE 1 1 22 1 F 1160
DE 1 1 23 0 F 1179
DE 1 1 23 1 F 1185
DE 2 1 0 0 F 254
DE 2 1 0 1 F 253
DE 2 1 1 0 F 250
DE 2 1 1 1 F 248
DE 2 1 2 0 F 245
DE 2 1 2 1 F 239
DE 2 1 3 0 F 236
DE 2 1 3 1 F 233
DE 2 1 4 0 F 230
DE 2 1 4 1 F 228
DE 2 1 5 0 F 223
DE 2 1 5 1 F 222
DE 2 1 6 0 F 216
DE 2 1 6 1 F 202
DE 2 1 7 0 F 199
DE 2 1 7 1 F 194
DE 2 1 8 0 F 191
DE 2 1 8 1 F 189
DE 2 1 9 0 F 187
DE 2 1 9 1 F 187
DE 2 1 10 0 F 186
DE 2 1 10 1 F 186
DE 2 1 11 0 F 192
DE 2 1 11 1 F 195
DE 2 1 12 0 F 201
DE 2 1 12 1 F 204
DE 2 1 13 0 F 203
DE 2 1 13 1 F 208
DE 2 1 14 0 F 211
DE 2 1 14 1 F 213
DE 2 1 15 0 F 211
DE 2 1 15 1 F 208
DE 2 1 16 0 F 200
DE 2 1 16 1 F 196
DE 2 1 17 0 F 197
DE 2 1 17 1 F 197
DE 2 1 18 0 F 206
DE 2 1 18 1 F 217
DE 2 1 19 0 F 223
DE 2 1 19 1 F 227
DE 2 1 20 0 F 229
DE 2 1 20 1 F 231
DE 2 1 21 0 F 235
DE 2 1 21 1 F 239
DE 2 1 22 0 F 244
DE 2 1 22 1 F 246
DE 2 1 23 0 F 246
DE 2 1 23 1 F 246
DE 3 1 0 0 F 17707
DE 3 1 0 1 F 17443
DE 3 1 1 0 F 17209
DE 3 1 1 1 F 17020
DE 3 1 2 0 F 16888
DE 3 1 2 1 F 16671
DE 3 1 3 0 F 16439
DE 3 1 3 1 F 16292
DE 3 1 4 0 F 16171
DE 3 1 4 1 F 16124
DE 3 1 5 0 F 15971
DE 3 1 5 1 F 15434
DE 3 1 6 0 F 14826
DE 3 1 6 1 F 14580
DE 3 1 7 0 F 14500
DE 3 1 7 1 F 14286
DE 3 1 8 0 F 14274
DE 3 1 8 1 F 14188
DE 3 1 9 0 F 14153
DE 3 1 9 1 F 14156
DE 3 1 10 0 F 14170
DE 3 1 10 1 F 14214
DE 3 1 11 0 F 14307
DE 3 1 11 1 F 14542
DE 3 1 12 0 F 14701
DE 3 1 12 1 F 14728
DE 3 1 13 0 F 14845
DE 3 1 13 1 F 14989
DE 3 1 14 0 F 15139
DE 3 1 14 1 F 15228
DE 3 1 15 0 F 15309
DE 3 1 15 1 F 15396
DE 3 1 16 0 F 15490
DE 3 1 16 1 F 15443
DE 3 1 17 0 F 15692
DE 3 1 17 1 F 16471
DE 3 1 18 0 F 17374
DE 3 1 18 1 F 17686
DE 3 1 19 0 F 17654
DE 3 1 19 1 F 17657
DE 3 1 20 0 F 17620
DE 3 1 20 1 F 17590
DE 3 1 21 0 F 17663
DE 3 1 21 1 F 17712
DE 3 1 22 0 F 17642
DE 3 1 22 1 F 17533
DE 3 1 23 0 F 17350
DE 3 1 23 1 F 17219
DE 4 1 0 0 F 6293
DE 4 1 0 1 F 6235
DE 4 1 1 0 F 6163
DE 4 1 1 1 F 6100
DE 4 1 2 0 F 6036
DE 4 1 2 1 F 5978
DE 4 1 3 0 F 5869
DE 4 1 3 1 F 5821
DE 4 1 4 0 F 5767
DE 4 1 4 1 F 5731
DE 4 1 5 0 F 5697
DE 4 1 5 1 F 5644
DE 4 1 6 0 F 5507
DE 4 1 6 1 F 5315
DE 4 1 7 0 F 5234
DE 4 1 7 1 F 5159
DE 4 1 8 0 F 5085
DE 4 1 8 1 F 5071
DE 4 1 9 0 F 5033
DE 4 1 9 1 F 5031
DE 4 1 10 0 F 5006
DE 4 1 10 1 F 4973
DE 4 1 11 0 F 4975
DE 4 1 11 1 F 4985
DE 4 1 12 0 F 5049
DE 4 1 12 1 F 5054
DE 4 1 13 0 F 5111
DE 4 1 13 1 F 5189
DE 4 1 14 0 F 5252
DE 4 1 14 1 F 5307
DE 4 1 15 0 F 5362
DE 4 1 15 1 F 5392
DE 4 1 16 0 F 5400
DE 4 1 16 1 F 5380
DE 4 1 17 0 F 5416
DE 4 1 17 1 F 5465
DE 4 1 18 0 F 5825
DE 4 1 18 1 F 6077
DE 4 1 19 0 F 6151
DE 4 1 19 1 F 6178
DE 4 1 20 0 F 6196
DE 4 1 20 1 F 6203
DE 4 1 21 0 F 6240
DE 4 1 21 1 F 6273
DE 4 1 22 0 F 6301
DE 4 1 22 1 F 6255
DE 4 1 23 0 F 6174
DE 4 1 23 1 F 6157
DE 1 2 0 0 F 873
DE 1 2 18 0 F 953
DE 1 2 22 0 F 1065
DE 1 3 0 0 F 1011
DE 1 3 7 0 F 953
DE 1 3 10 0 F 1059
DE 1 3 22 0 F 1172
DE 1 4 0 0 F 1073
DE 1 4 7 0 F 972
DE 1 4 10 0 F 1068
DE 1 4 22 0 F 1158
DE 1 5 0 0 F 1047
DE 1 5 7 0 F 945
DE 1 5 10 0 F 1143
DE 1 5 22 0 F 1256
DE 1 6 0 0 F 1141
DE 1 6 7 0 F 963
DE 1 6 10 0 F 984
DE 1 6 22 0 F 1130
DE 1 7 0 0 F 1023
DE 1 7 7 0 F 922
DE 1 7 10 0 F 1057
DE 1 7 22 0 F 1134
DE 2 2 0 0 F 194
DE 2 2 18 0 F 210
DE 2 2 22 0 F 232
DE 2 3 0 0 F 217
DE 2 3 7 0 F 186
DE 2 3 10 0 F 198
DE 2 3 22 0 F 227
DE 2 4 0 0 F 212
DE 2 4 7 0 F 185
DE 2 4 10 0 F 205
DE 2 4 22 0 F 236
DE 2 5 0 0 F 218
DE 2 5 7 0 F 185
DE 2 5 10 0 F 205
DE 2 5 22 0 F 234
DE 2 6 0 0 F 214
DE 2 6 7 0 F 181
DE 2 6 10 0 F 206
DE 2 6 22 0 F 238
DE 2 7 0 0 F 219
DE 2 7 7 0 F 186
DE 2 7 10 0 F 208
DE 2 7 22 0 F 234
DE 3 2 0 0 F 15113
DE 3 2 18 0 F 17558
DE 3 2 22 0 F 17695
DE 3 3 0 0 F 16118
DE 3 3 7 0 F 16206
DE 3 3 10 0 F 17815
DE 3 3 22 0 F 18713
DE 3 4 0 0 F 16589
DE 3 4 7 0 F 16363
DE 3 4 10 0 F 17825
DE 3 4 22 0 F 18632
DE 3 5 0 0 F 16574
DE 3 5 7 0 F 16143
DE 3 5 10 0 F 17733
DE 3 5 22 0 F 18576
DE 3 6 0 0 F 16539
DE 3 6 7 0 F 16296
DE 3 6 10 0 F 17814
DE 3 6 22 0 F 18580
DE 3 7 0 0 F 16659
DE 3 7 7 0 F 16489
DE 3 7 10 0 F 17853
DE 3 7 22 0 F 18472
DE 4 2 0 0 F 5509
DE 4 2 18 0 F 6096
DE 4 2 22 0 F 6346
DE 4 3 0 0 F 5837
DE 4 3 7 0 F 5771
DE 4 3 10 0 F 6308
DE 4 3 22 0 F 6678
DE 4 4 0 0 F 5978
DE 4 4 7 0 F 5808
DE 4 4 10 0 F 6327
DE 4 4 22 0 F 6686
DE 4 5 0 0 F 5988
DE 4 5 7 0 F 5791
DE 4 5 10 0 F 6335
DE 4 5 22 0 F 6700
DE 4 6 0 0 F 5994
DE 4 6 7 0 F 5814
DE 4 6 10 0 F 6315
DE 4 6 22 0 F 6689
DE 4 7 0 0 F 6047
DE 4 7 7 0 F 5776
DE 4 7 10 0 F 6307
DE 4 7 22 0 F 6603
DE 5 1 0 0 F 1435 ANDE
DE 5 1 18 0 F 1809 ANDE
DE 5 1 22 0 F 1435 ANDE
DE 5 2 18 0 F 1809 ANDE
DE 5 2 22 0 F 1435 ANDE
DE 5 3 7 0 F 1809 ANDE
DE 5 3 10 0 F 1852 ANDE
DE 5 3 22 0 F 1809 ANDE
DE 5 4 0 0 F 1435 ANDE
DE 5 4 7 0 F 1809 ANDE
DE 5 4 10 0 F 1852 ANDE
DE 5 4 22 0 F 1809 ANDE
DE 5 5 0 0 F 1435 ANDE
DE 5 5 7 0 F 1809 ANDE
DE 5 5 10 0 F 1852 ANDE
DE 5 5 22 0 F 1809 ANDE
DE 5 6 0 0 F 1435 ANDE
DE 5 6 7 0 F 1809 ANDE
DE 5 6 10 0 F 1852 ANDE
DE 5 6 22 0 F 1809 ANDE
DE 5 7 0 0 F 1435 ANDE
DE 5 7 7 0 F 1809 ANDE
DE 5 7 10 0 F 1852 ANDE
DE 5 7 22 0 F 1809 ANDE
DE 6 01 0 0 F 700 BKTBK
CUSTO DE DEFICIT
is ic di hi m df hf m Custo LimSup
X XX XX XX XX X XX XX X XXXXXXXXXXxxxxxxxxxx
CD 1 1 1 0 0 F 6524.05 100
CD 2 1 1 0 0 F 6524.05 100
CD 3 1 1 0 0 F 6524.05 100
CD 4 1 1 0 0 F 6524.05 100
GERACOES DAS PEQUENAS USINAS
ind Nome ss/b di hi m df hf m Geracao
X XXX XXXXXXXXXXxxxxxXX XX X XX XX X XXXXXXXXXX
Coeficientes do Canal de Fuga de Itaipu - Regua 11
ss Coefic. da Regua 11 (1 .. 5)
XX XXXXXXXXXXXXXXXxxxxxxxxxxxxxxxXXXXXXXXXXXXXXXxxxxxxxxxxxxxxxXXXXXXXXXXXXXXX
IT 1 +7.8120269E+01 +3.4278554E-03 -1.6012117E-07 +4.1770037E-12 -4.0930359E-17
RESTRICAO DE ITAIPU 50HZ E 60HZ E PARCELA DA ANDE
ind di hi m df hf m Gh50 min GH50 max GH60 min GH60 max ANDE
XXX XX XX X XX XX X XXXXXXXXXXxxxxxxxxxxXXXXXXXXXXxxxxxxxxxxXXXXXXXXXX
RI 1 0 0 F 3335.00 7000.00 1680.00 7000.00 1435.00
RI 1 18 0 F 3709.00 7000.00 1680.00 7000.00 1809.00
RI 1 22 0 F 3335.00 7000.00 1680.00 7000.00 1435.00
RI 2 18 0 F 3709.00 7000.00 1680.00 7000.00 1809.00
RI 2 22 0 F 3335.00 7000.00 1680.00 7000.00 1435.00
RI 3 7 0 F 3709.00 7000.00 1680.00 7000.00 1809.00
RI 3 10 0 F 3752.00 7000.00 1680.00 7000.00 1852.00
RI 3 22 0 F 3709.00 7000.00 1680.00 7000.00 1809.00
RI 4 0 0 F 3335.00 7000.00 1680.00 7000.00 1435.00
RI 4 7 0 F 3709.00 7000.00 1680.00 7000.00 1809.00
RI 4 10 0 F 3752.00 7000.00 1680.00 7000.00 1852.00
RI 4 22 0 F 3709.00 7000.00 1680.00 7000.00 1809.00
RI 5 0 0 F 3335.00 7000.00 1680.00 7000.00 1435.00
RI 5 7 0 F 3709.00 7000.00 1680.00 7000.00 1809.00
RI 5 10 0 F 3752.00 7000.00 1680.00 7000.00 1852.00
RI 5 22 0 F 3709.00 7000.00 1680.00 7000.00 1809.00
RI 6 0 0 F 3335.00 7000.00 1680.00 7000.00 1435.00
RI 6 7 0 F 3709.00 7000.00 1680.00 7000.00 1809.00
RI 6 10 0 F 3752.00 7000.00 1680.00 7000.00 1852.00
RI 6 22 0 F 3709.00 7000.00 1680.00 7000.00 1809.00
RI 7 0 0 F 3335.00 7000.00 1680.00 7000.00 1435.00
RI 7 7 0 F 3709.00 7000.00 1680.00 7000.00 1809.00
RI 7 10 0 F 3752.00 7000.00 1680.00 7000.00 1852.00
RI 7 22 0 F 3709.00 7000.00 1680.00 7000.00 1809.00
INTERCAMBIOS DE ENERGIA ENTRE SUBSISTEMAS
ss1 ss2 di hi m df hf m ss1->ss2 ss2->ss1
X XX XX XX XX X XX XX X XXXXXXXXXXxxxxxxxxxx
IA IV S I F 99999 99999
IA N FC I F 99999 99999
IA NE FC I F 99999 99999
IA SE FC I F 99999 99999
IA SE IV I F 99999 99999
IA SE NE I F 99999 99999
GAP PARA CONVERGENCIA
X XXXXXXXXXX XXXXXXXXXX
GP 0.001 0.001
flg NmaxIter
X X XXX
NI 0 500
VOLUME DE ESPERA
ind di hi m df hf m Vol(%)
X XXX XX XX X XX XX X XXXXXXXXXX
CAMARGOS
VE 1 1 23 1 2 0 0 100.0
FURNAS
VE 6 1 23 1 2 0 0 100.0
M. MORAES
VE 7 1 23 1 2 0 0 100.0
CACONDE
VE 14 1 23 1 2 0 0 100.0
MARIMBONDO
VE 17 1 23 1 2 0 0 90.99
A. VERMELHA
VE 18 1 23 1 2 0 0 100.0
EMBORCAÃ‡ÃƒO
VE 24 1 23 1 2 0 0 100.0
NOVA PONTE
VE 25 1 23 1 2 0 0 100.0
ITUMBIARA
VE 31 1 23 1 2 0 0 100.0
SÃƒO SIMÃƒO
VE 33 1 23 1 2 0 0 100.0
I. SOLTEIRA
VE 34 1 23 1 2 0 0 100.0
B. BONITA
VE 37 1 23 1 2 0 0 95.71
PROMISSÃƒO
VE 40 1 23 1 2 0 0 100.0
TRÃŠS IRMÃƒOS
VE 43 1 23 1 2 0 0 100.0
JURUMIRIM
VE 47 1 23 1 2 0 0 88.31
CHAVANTES
VE 49 1 23 1 2 0 0 92.18
CAPIVARA
VE 61 1 23 1 2 0 0 100.0
SALTO SANTIAGO
VE 77 1 23 1 2 0 0 100.0
PASSO REAL
VE 111 1 23 1 2 0 0 88.98
SANTA BRANCA
VE 122 1 23 1 2 0 0 100.0
FUNIL
VE 123 1 23 1 2 0 0 100.0
IRAPE
VE 148 1 23 1 2 0 0 100.0
TRÃŠS MARIAS
VE 156 1 23 1 2 0 0 100.0
QUEIMADO
VE 162 1 23 1 2 0 0 97.43
SOBRADINHO
VE 169 1 23 1 2 0 0 76.58
ITAPARICA
VE 172 1 23 1 2 0 0 99.01
BOA ESPERANÃ‡A
VE 190 1 23 1 2 0 0 93.72
BLOCO A SER ADICIONADO NO ARQUIVO ENTDADOS PARA AS SEGUINTES USINAS TERMICAS E ELOS DE CC:
- NORTE FLUMINENSE
- ATLANTICO
- 2 BIPOLOS DO MADEIRA (Obs.: A usina de Sto Antonio possui um montante que Ã© escoado pelo 230kV, portanto a geraÃ§Ã£o das unidades 45 a 50 devem ser expurgadas na representaÃ§Ã£o por parcela.)
- 2 BK-TO-BK
- 1 BIPOLO XINGU-ESTREITO
ObservaÃ§Ãµes: As restriÃ§Ãµes elÃ©tricas 807 a 809 forÃ§am a distribuiÃ§Ã£o igual entre os Bipolos e Bk-to-Bk, porÃ©m quando um componente estiver sob intervenÃ§Ã£o a restriÃ§Ã£o nÃ£o serÃ¡ atendida
=================================================================================
Modelo de conexÃ£o do Elo CC - Bipolo e transformador Back-to-back
Desabilita a geraÃ§Ã£o de equaÃ§Ãµes de ilhas elÃ©tricas:
Elo CC e Back-to-back (Madeira)
DefiniÃ§Ã£o da geraÃ§Ã£o de Jirau e Santo Antonio como carga (contrato de exportaÃ§Ã£o no lado E e geraÃ§Ã£o (contrato de importaÃ§Ã£o) no lado I.
NUM nome SS/busF di hi m df hf m F Linf Lsup custo inicial
XXX XXXXXXXXXX xxxxxX xx XX x xx XX x x XXXXXXXXXXxxxxxxxxxxXXXXXXXXXXxxxxxxxxxx
CE 101 BKCPV2-E-F 12 I F 0.0 400.0 0.0
CE 102 BKCPV4-E-F 12 I F 0.0 400.0 0.0
CI 111 BKCPV1-I-F 12 I F 0.0 400.0 0.0
CI 112 BKCPV3-I-F 12 I F 0.0 400.0 0.0
CE 121 E1POL1-E-F 12 I F 0.0 1575.0 0.0
CE 122 E1POL2-E-F 12 I F 0.0 1575.0 0.0
CI 131 E2POL1-I-F 12 I F 0.0 1575.0 0.0
CI 132 E2POL2-I-F 12 I F 0.0 1575.0 0.0
CE 141 E3POL3-E-F 12 I F 0.0 1575.0 0.0
CE 142 E3POL4-E-F 12 I F 0.0 1575.0 0.0
CI 151 E4POL3-I-F 12 I F 0.0 1575.0 0.0
CI 152 E4POL4-I-F 12 I F 0.0 1575.0 0.0
=================================================================================
Modelo de conexÃ£o das Unidades Geradoras com as Parcelas Comerciais da Usina
UTE Norte Fluminense
4 Parcelas Comerciais: 400, 100, 200 e 126 MW
NUM nome SS/busF di hi m df hf m F Linf Lsup custo inicial
XXX XXXXXXXXXX xxxxxX xx XX x xx XX x x XXXXXXXXXXxxxxxxxxxxXXXXXXXXXXxxxxxxxxxx
CE 60 NFLU-E 12 I F 0.0 826.0 00.00
CI 171 NFUTNF-I 12 I F 400.0 400.0 86.91
CI 172 NFUNF2-I 12 I F 100.0 100.0 95.84
CI 173 NFUNF3-I 12 I F 0.0 200.0 186.81
CI 174 NFUNF4-I 12 I F 0.0 126.0 586.96
UTE Atlantico
NUM nome SS/busF di hi m df hf m F Linf Lsup custo inicial
XXX XXXXXXXXXX xxxxxX xx XX x xx XX x x XXXXXXXXXXxxxxxxxxxxXXXXXXXXXXxxxxxxxxxx
CE 383 ATLANT-E 12 I F 0.0 479.0 00.00
CI 65 TKUTA2-I 12 I F 0.0 237.0 0.00
CI 183 TKUTAT-I 12 I F 170.0 219.0 198.25
UTE Maranhao IV
NUM nome SS/busF di hi m df hf m F Linf Lsup custo inicial
XXX XXXXXXXXXX xxxxxX xx XX x xx XX x x XXXXXXXXXXxxxxxxxxxxXXXXXXXXXXxxxxxxxxxx
CE 36 PXUTM4-E 42 I F 0.0 337.60 00.00
CI 436 PXTM42-I 42 I F 0.0 1.12 171.23
CI 437 PXTM47-I 42 I F 0.0 336.48 171.23
UTE Maranhao V
NUM nome SS/busF di hi m df hf m F Linf Lsup custo inicial
XXX XXXXXXXXXX xxxxxX xx XX x xx XX x x XXXXXXXXXXxxxxxxxxxxXXXXXXXXXXxxxxxxxxxx
CE 21 PXUTM5-E 42 I F 0.0 337.60 00.00
CI 421 PXTM52-I 42 I F 0.0 1.10 171.23
CI 422 PXTM57-I 42 I F 0.0 336.50 171.23
UTE Nova Venecia
NUM nome SS/busF di hi m df hf m F Linf Lsup custo inicial
XXX XXXXXXXXXX xxxxxX xx XX x xx XX x x XXXXXXXXXXxxxxxxxxxxXXXXXXXXXXxxxxxxxxxx
CE 46 PXUTNV-E 42 I F 0.0 178.21 00.00
CI 446 PXTNV2-I 42 I F 0.0 26.96 232.01
CI 447 PXTNV7-I 42 I F 0.0 151.25 232.27
=================================================================================
Transformador defasador de Angra
NUM nome SS/busF di hi m df hf m F Linf Lsup custo inicial
XXX XXXXXXXXXX xxxxxX xx XX x xx XX x x XXXXXXXXXXxxxxxxxxxxXXXXXXXXXXxxxxxxxxxx
CE 301 FUTDAE-E-F 12 I F 300.0 300 00.00
CI 311 FUTDAS-I-F 12 I F 300.0 300 00.00
=================================================================================
Transformador defasador de Porto Colombia
NUM nome SS/busF di hi m df hf m F Linf Lsup custo inicial
XXX XXXXXXXXXX xxxxxX xx XX x xx XX x x XXXXXXXXXXxxxxxxxxxxXXXXXXXXXXxxxxxxxxxx
CE 302 FUTDCE-E-F 12 I F 100.0 100 00.00
CI 312 FUTDCS-I-F 12 I F 100.0 100 00.00
=================================================================================
Bipolo Itaipu
NUM nome SS/busF di hi m df hf m F Linf Lsup custo inicial
XXX XXXXXXXXXX xxxxxX xx XX x xx XX x x XXXXXXXXXXxxxxxxxxxxXXXXXXXXXXxxxxxxxxxx
CE 501 FUPL1F-E-F 12 I F 0.0 3150 00.00
CI 511 FUPL1I-I-F 12 I F 0.0 3150 00.00
CE 502 FUPL3F-E-F 12 I F 0.0 3150 00.00
CI 512 FUPL3I-I-F 12 I F 0.0 3150 00.00
=================================================================================
Bipolo Xingu-Terminal Rio
NUM nome SS/busF di hi m df hf m F Linf Lsup custo inicial
XXX XXXXXXXXXX xxxxxX xx XX x xx XX x x XXXXXXXXXXxxxxxxxxxxXXXXXXXXXXxxxxxxxxxx
CE 601 MBXNG3-E-F 42 I F 100.0 2000 00.00
CE 602 MBXNG4-E-F 42 I F 0.0 2000 00.00
CI 611 MDRIO1-I-F 12 I F 0.0 2000 00.00
CI 612 MDRIO2-I-F 12 I F 0.0 2000 00.00
Bipolo Terminal Rio-Xingu
NUM nome SS/busF di hi m df hf m F Linf Lsup custo inicial
XXX XXXXXXXXXX xxxxxX xx XX x xx XX x x XXXXXXXXXXxxxxxxxxxxXXXXXXXXXXxxxxxxxxxx
CE 621 MDRIO1-E-F 12 I F 0.0 0 00.00
CE 622 MDRIO2-E-F 12 I F 0.0 0 00.00
CI 631 MBXNG3-I-F 42 I F 0.0 0 00.00
CI 632 MBXNG4-I-F 42 I F 0.0 0 00.00
=================================================================================
Bipolo Xingu-Estreito
NUM nome SS/busF di hi m df hf m F Linf Lsup custo inicial
XXX XXXXXXXXXX xxxxxX xx XX x xx XX x x XXXXXXXXXXxxxxxxxxxxXXXXXXXXXXxxxxxxxxxx
CE 701 MBXNG1-E-F 42 I F 100.0 2000 00.00
CE 702 MBXNG2-E-F 42 I F 0.0 2000 00.00
CI 711 MDEST1-I-F 12 I F 0.0 2000 00.00
CI 712 MDEST2-I-F 12 I F 0.0 2000 00.00
Bipolo Estreito-Xingu
NUM nome SS/busF di hi m df hf m F Linf Lsup custo inicial
XXX XXXXXXXXXX xxxxxX xx XX x xx XX x x XXXXXXXXXXxxxxxxxxxxXXXXXXXXXXxxxxxxxxxx
CE 721 MDEST1-E-F 12 I F 0.0 0 00.00
CE 722 MDEST2-E-F 12 I F 0.0 0 00.00
CI 731 MBXNG1-I-F 42 I F 0.0 0 00.00
CI 732 MBXNG2-I-F 42 I F 0.0 0 00.00
RESTRICOES ELETRICAS ESPECIAIS
ind di hi m df hf m
X XXX XX XX X XX XX X
RE 1 1 8 0 0
ind di hi m df hf m Linf Lsup
X XXX XX XX X XX XX X XXXXXXXXXXxxxxxxxxxx
LU 1 1 0 0 F 126
ind di hi m df hf m ush unh Fator
X XXX XX XX X XX XX X XXX XX XXXXXXXXXX
FH 1 1 F 24 1
ind di hi m df hf m
X XXX XX XX X XX XX X
RE 5 1 8 0 0
ind di hi m df hf m Linf Lsup
X XXX XX XX X XX XX X XXXXXXXXXXxxxxxxxxxx
LU 5 1 0 0 F 115
ind di hi m df hf m ush unh Fator
X XXX XX XX X XX XX X XXX XX XXXXXXXXXX
FH 5 1 F 25 1
ind di hi m df hf m
X XXX XX XX X XX XX X
RE 21 1 8 0 0
ind di hi m df hf m Linf Lsup
X XXX XX XX X XX XX X XXXXXXXXXXxxxxxxxxxx
LU 21 1 0 0 F 48 212
ind di hi m df hf m ush unh Fator
X XXX XX XX X XX XX X XXX XX XXXXXXXXXX
FH 21 1 F 21 1
ind di hi m df hf m
X XXX XX XX X XX XX X
RE 41 1 8 0 0
ind di hi m df hf m Linf Lsup
X XXX XX XX X XX XX X XXXXXXXXXXxxxxxxxxxx
LU 41 1 0 0 F 42
ind di hi m df hf m ush unh Fator
X XXX XX XX X XX XX X XXX XX XXXXXXXXXX
FH 41 1 F 49 1
ind di hi m df hf m
X XXX XX XX X XX XX X
RE 43 1 8 0 0
ind di hi m df hf m Linf Lsup
X XXX XX XX X XX XX X XXXXXXXXXXxxxxxxxxxx
LU 43 1 0 0 F 16
ind di hi m df hf m ush unh Fator
X XXX XX XX X XX XX X XXX XX XXXXXXXXXX
FH 43 1 F 47 1
ind di hi m df hf m
X XXX XX XX X XX XX X
RE 45 1 8 0 0
ind di hi m df hf m Linf Lsup
X XXX XX XX X XX XX X XXXXXXXXXXxxxxxxxxxx
LU 45 1 0 0 F 14
ind di hi m df hf m ush unh Fator
X XXX XX XX X XX XX X XXX XX XXXXXXXXXX
FH 45 1 F 50 1
ind di hi m df hf m
X XXX XX XX X XX XX X
RE 47 1 8 0 0
ind di hi m df hf m Linf Lsup
X XXX XX XX X XX XX X XXXXXXXXXXxxxxxxxxxx
Flexibilizado para convergencia
LU 47 1 0 0 F 14
LU 47 1 08 0 1 10 0 0
ind di hi m df hf m ush unh Fator
X XXX XX XX X XX XX X XXX XX XXXXXXXXXX
FH 47 1 F 51 1
ind di hi m df hf m
X XXX XX XX X XX XX X
RE 49 1 8 0 0
ind di hi m df hf m Linf Lsup
X XXX XX XX X XX XX X XXXXXXXXXXxxxxxxxxxx
Flexibilizado para convergencia
LU 49 1 0 0 F 16
LU 49 1 10 0 1 12 0 0
ind di hi m df hf m ush unh Fator
X XXX XX XX X XX XX X XXX XX XXXXXXXXXX
FH 49 1 F 52 1
ind di hi m df hf m
X XXX XX XX X XX XX X
RE 51 1 8 0 0
ind di hi m df hf m Linf Lsup
X XXX XX XX X XX XX X XXXXXXXXXXxxxxxxxxxx
LU 51 1 0 0 F 80
ind di hi m df hf m ush unh Fator
X XXX XX XX X XX XX X XXX XX XXXXXXXXXX
FH 51 1 F 61 1
ind di hi m df hf m
X XXX XX XX X XX XX X
RE 53 1 8 0 0
ind di hi m df hf m Linf Lsup
X XXX XX XX X XX XX X XXXXXXXXXXxxxxxxxxxx
LU 53 1 0 0 F 80
ind di hi m df hf m ush unh Fator
X XXX XX XX X XX XX X XXX XX XXXXXXXXXX
FH 53 1 F 62 1
ind di hi m df hf m
X XXX XX XX X XX XX X
RE 55 1 8 0 0
ind di hi m df hf m Linf Lsup
X XXX XX XX X XX XX X XXXXXXXXXXxxxxxxxxxx
LU 55 1 0 0 F 80
ind di hi m df hf m ush unh Fator
X XXX XX XX X XX XX X XXX XX XXXXXXXXXX
FH 55 1 F 63 1
ind di hi m df hf m
X XXX XX XX X XX XX X
RE 61 1 8 0 0
ind di hi m df hf m Linf Lsup
X XXX XX XX X XX XX X XXXXXXXXXXxxxxxxxxxx
LU 61 1 0 0 F 80
ind di hi m df hf m ush unh Fator
X XXX XX XX X XX XX X XXX XX XXXXXXXXXX
FH 61 1 F 30 1
ind di hi m df hf m
X XXX XX XX X XX XX X
RE 63 1 8 0 0
ind di hi m df hf m Linf Lsup
X XXX XX XX X XX XX X XXXXXXXXXXxxxxxxxxxx
LU 63 1 0 0 F 8
ind di hi m df hf m ush unh Fator
X XXX XX XX X XX XX X XXX XX XXXXXXXXXX
FH 63 1 F 20 1
ind di hi m df hf m
X XXX XX XX X XX XX X
RE 101 1 8 0 0
ind di hi m df hf m Linf Lsup
X XXX XX XX X XX XX X XXXXXXXXXXxxxxxxxxxx
LU 101 1 0 0 F 35
ind di hi m df hf m ush unh Fator
X XXX XX XX X XX XX X XXX XX XXXXXXXXXX
FH 101 1 F 262 1
ind di hi m df hf m
X XXX XX XX X XX XX X
RE 121 1 8 0 0
ind di hi m df hf m Linf Lsup
X XXX XX XX X XX XX X XXXXXXXXXXxxxxxxxxxx
LU 121 1 0 0 F 100
ind di hi m df hf m ush unh Fator
X XXX XX XX X XX XX X XXX XX XXXXXXXXXX
FH 121 1 F 261 1
ind di hi m df hf m
X XXX XX XX X XX XX X
RE 141 1 8 0 0
ind di hi m df hf m Linf Lsup
X XXX XX XX X XX XX X XXXXXXXXXXxxxxxxxxxx
LU 141 1 0 0 F 400
ind di hi m df hf m ush unh Fator
X XXX XX XX X XX XX X XXX XX XXXXXXXXXX
FH 141 1 F 178 1
ind di hi m df hf m
X XXX XX XX X XX XX X
RE 143 1 8 0 0
ind di hi m df hf m Linf Lsup
X XXX XX XX X XX XX X XXXXXXXXXXxxxxxxxxxx
LU 143 1 0 0 F 480
ind di hi m df hf m ush unh Fator
X XXX XX XX X XX XX X XXX XX XXXXXXXXXX
FH 143 1 F 175 1
ind di hi m df hf m
X XXX XX XX X XX XX X
RE 145 1 8 0 0
ind di hi m df hf m Linf Lsup
X XXX XX XX X XX XX X XXXXXXXXXXxxxxxxxxxx
LU 145 1 0 0 F 102
ind di hi m df hf m ush unh Fator
X XXX XX XX X XX XX X XXX XX XXXXXXXXXX
FH 145 1 F 169 1
ind di hi m df hf m
X XXX XX XX X XX XX X
RE 147 1 8 0 0
ind di hi m df hf m Linf Lsup
X XXX XX XX X XX XX X XXXXXXXXXXxxxxxxxxxx
LU 147 1 0 0 F 180
LU 147 3 10 0 F 360
LU 147 3 22 0 F 180
LU 147 4 10 0 F 360
LU 147 4 22 0 F 180
LU 147 5 10 0 F 360
LU 147 5 22 0 F 180
LU 147 6 10 0 F 360
LU 147 6 22 0 F 180
LU 147 7 10 0 F 360
LU 147 7 22 0 F 180
ind di hi m df hf m ush unh Fator
X XXX XX XX X XX XX X XXX XX XXXXXXXXXX
FH 147 1 F 172 1
ind di hi m df hf m
X XXX XX XX X XX XX X
RE 161 1 8 0 0
ind di hi m df hf m Linf Lsup
X XXX XX XX X XX XX X XXXXXXXXXXxxxxxxxxxx
LU 161 1 0 0 F 10.1
ind di hi m df hf m ush unh Fator
X XXX XX XX X XX XX X XXX XX XXXXXXXXXX
FH 161 1 F 283 1
ind di hi m df hf m
X XXX XX XX X XX XX X
RE 181 1 8 0 0
ind di hi m df hf m Linf Lsup
X XXX XX XX X XX XX X XXXXXXXXXXxxxxxxxxxx
LU 181 1 0 0 F 45
ind di hi m df hf m ush unh Fator
X XXX XX XX X XX XX X XXX XX XXXXXXXXXX
FH 181 1 F 29 1
ind di hi m df hf m
X XXX XX XX X XX XX X
RE 201 1 8 0 0
ind di hi m df hf m Linf Lsup
X XXX XX XX X XX XX X XXXXXXXXXXxxxxxxxxxx
LU 201 1 0 0 F 50
ind di hi m df hf m ush unh Fator
X XXX XX XX X XX XX X XXX XX XXXXXXXXXX
FH 201 1 F 277 1
ind di hi m df hf m
X XXX XX XX X XX XX X
RE 221 1 8 0 0
ind di hi m df hf m Linf Lsup
X XXX XX XX X XX XX X XXXXXXXXXXxxxxxxxxxx
LU 221 1 0 0 F 40
ind di hi m df hf m ush unh Fator
X XXX XX XX X XX XX X XXX XX XXXXXXXXXX
FH 221 1 F 111 1
ind di hi m df hf m
X XXX XX XX X XX XX X
RE 223 1 8 0 0
ind di hi m df hf m Linf Lsup
X XXX XX XX X XX XX X XXXXXXXXXXxxxxxxxxxx
LU 223 1 0 0 F 18
ind di hi m df hf m ush unh Fator
X XXX XX XX X XX XX X XXX XX XXXXXXXXXX
FH 223 1 F 112 1
ind di hi m df hf m
X XXX XX XX X XX XX X
RE 225 1 8 0 0
ind di hi m df hf m Linf Lsup
X XXX XX XX X XX XX X XXXXXXXXXXxxxxxxxxxx
LU 225 1 0 0 F 75
ind di hi m df hf m ush unh Fator
X XXX XX XX X XX XX X XXX XX XXXXXXXXXX
FH 225 1 F 113 1
ind di hi m df hf m
X XXX XX XX X XX XX X
RE 227 1 8 0 0
ind di hi m df hf m Linf Lsup
X XXX XX XX X XX XX X XXXXXXXXXXxxxxxxxxxx
LU 227 1 0 0 F 32
ind di hi m df hf m ush unh Fator
X XXX XX XX X XX XX X XXX XX XXXXXXXXXX
FH 227 1 F 114 1
ind di hi m df hf m
X XXX XX XX X XX XX X
RE 241 1 8 0 0
ind di hi m df hf m Linf Lsup
X XXX XX XX X XX XX X XXXXXXXXXXxxxxxxxxxx
LU 241 1 0 0 F 1390
ind di hi m df hf m ush unh Fator
X XXX XX XX X XX XX X XXX XX XXXXXXXXXX
FH 241 1 F 275 1
ind di hi m df hf m
X XXX XX XX X XX XX X
RE 243 1 8 0 0
ind di hi m df hf m Linf Lsup
X XXX XX XX X XX XX X XXXXXXXXXXxxxxxxxxxx
LU 243 1 0 0 F 40
ind di hi m df hf m ush unh Fator
X XXX XX XX X XX XX X XXX XX XXXXXXXXXX
FH 243 1 F 279 1
ind di hi m df hf m
X XXX XX XX X XX XX X
RE 261 1 8 0 0
ind di hi m df hf m Linf Lsup
X XXX XX XX X XX XX X XXXXXXXXXXxxxxxxxxxx
LU 261 1 0 0 F 0.00 0.0
ind di hi m df hf m ush unh Fator
X XXX XX XX X XX XX X XXX XX XXXXXXXXXX
FH 261 1 F 89 1
ind di hi m df hf m
X XXX XX XX X XX XX X
RE 271 1 8 0 0
ind di hi m df hf m Linf Lsup
X XXX XX XX X XX XX X XXXXXXXXXXxxxxxxxxxx
LU 271 1 0 0 F 80
ind di hi m df hf m ush unh Fator
X XXX XX XX X XX XX X XXX XX XXXXXXXXXX
FH 271 1 F 26 1
ind di hi m df hf m
X XXX XX XX X XX XX X
RE 272 1 8 0 0
ind di hi m df hf m Linf Lsup
X XXX XX XX X XX XX X XXXXXXXXXXxxxxxxxxxx
LU 272 1 0 0 F 0.0
ind di hi m df hf m ust Fator
X XXX XX XX X XX XX X XXX XXXXXXXXXX
FT 272 1 F 107 1
ind di hi m df hf m
X XXX XX XX X XX XX X
RE 280 1 8 0 0
ind di hi m df hf m Linf Lsup
X XXX XX XX X XX XX X XXXXXXXXXXxxxxxxxxxx
Flexibilizado para convergencia
LU 280 1 0 0 F 14
LU 280 1 1 0 F 15
ind di hi m df hf m ush unh Fator
X XXX XX XX X XX XX X XXX XX XXXXXXXXXX
FH 280 1 F 48 1
ind di hi m df hf m
X XXX XX XX X XX XX X
RE 281 1 8 0 0
ind di hi m df hf m Linf Lsup
X XXX XX XX X XX XX X XXXXXXXXXXxxxxxxxxxx
LU 281 1 0 0 F 32
ind di hi m df hf m ush unh Fator
X XXX XX XX X XX XX X XXX XX XXXXXXXXXX
FH 281 1 F 241 1
ind di hi m df hf m
X XXX XX XX X XX XX X
RE 285 1 8 0 0
ind di hi m df hf m Linf Lsup
X XXX XX XX X XX XX X XXXXXXXXXXxxxxxxxxxx
Flexibilizado para convergencia
LU 285 1 0 0 F 0
LU 285 1 17 0 F 15.1
ind di hi m df hf m ush unh Fator
X XXX XX XX X XX XX X XXX XX XXXXXXXXXX
FH 285 1 F 95 1
ind di hi m df hf m
X XXX XX XX X XX XX X
RE 290 1 8 0 0
ind di hi m df hf m Linf Lsup
X XXX XX XX X XX XX X XXXXXXXXXXxxxxxxxxxx
LU 290 1 0 0 F 19
ind di hi m df hf m ush unh Fator
X XXX XX XX X XX XX X XXX XX XXXXXXXXXX
FH 290 1 F 195 1
ind di hi m df hf m
X XXX XX XX X XX XX X
RE 300 1 8 0 0
ind di hi m df hf m Linf Lsup
X XXX XX XX X XX XX X XXXXXXXXXXxxxxxxxxxx
LU 300 1 0 0 F 0 0
ind di hi m df hf m ush unh Fator
X XXX XX XX X XX XX X XXX XX XXXXXXXXXX
FH 300 1 F 139 1
ind di hi m df hf m
X XXX XX XX X XX XX X
RE 433 1 8 0 0
ind di hi m df hf m Linf Lsup
X XXX XX XX X XX XX X XXXXXXXXXXxxxxxxxxxx
Compatibilizado com o limite estrutural da RE 433 do modelo DECOMP
LU 433 1 0 0 F 7500
LU 433 1 0 0 F 7300
LU 433 1 0 0 F 0 99999
LU 433 2 0 0 F 7300
ind di hi m df hf m ush unh Fator
X XXX XX XX X XX XX X XXX XX XXXXXXXXXX
FH 433 1 F 251 1
FH 433 1 F 252 1
FH 433 1 F 253 1
FH 433 1 F 257 1
FH 433 1 F 261 1
ind di hi m df hf m ss1 ss2 Fator
X XXX XX XX X XX XX X XX XX XXXXXXXXXX
FI 433 1 F SE NE -1
FI 433 1 F NE SE 1
FI 433 1 F FC SE 1
FI 433 1 F SE FC -1
ind di hi m df hf m
X XXX XX XX X XX XX X
RE 606 1 8 0 0
ind di hi m df hf m Linf Lsup
X XXX XX XX X XX XX X XXXXXXXXXXxxxxxxxxxx
LU 606 1 0 0 F 160.0
LU 606 1 0 0 F 0 99999
LU 606 2 0 0 F 160.0
ind di hi m df hf m ust Fator
X XXX XX XX X XX XX X XXX XXXXXXXXXX
FT 606 1 F 25 1
ind di hi m df hf m
X XXX XX XX X XX XX X
RE 611 1 8 0 0
ind di hi m df hf m Linf Lsup
X XXX XX XX X XX XX X XXXXXXXXXXxxxxxxxxxx
LU 611 1 0 0 F 196
LU 611 1 0 0 F 0 99999
LU 611 2 0 0 F 196
ind di hi m df hf m ust Fator
X XXX XX XX X XX XX X XXX XXXXXXXXXX
FT 611 1 F 15 1
ind di hi m df hf m
X XXX XX XX X XX XX X
RE 613 1 8 0 0
ind di hi m df hf m Linf Lsup
X XXX XX XX X XX XX X XXXXXXXXXXxxxxxxxxxx
LU 613 01 0 0 F 174.0
LU 613 01 1 0 F 0.0
LU 613 01 10 0 F 174.0
LU 613 1 0 0 F 0 99999
LU 613 02 0 0 F 166.0
LU 613 02 1 0 F 0.0
LU 613 02 10 0 F 166.0
LU 613 03 0 0 F 166.0
LU 613 03 1 0 F 0.0
LU 613 03 7 0 F 166.0
LU 613 04 0 0 F 166.0
LU 613 04 1 0 F 0.0
LU 613 04 7 0 F 166.0
LU 613 05 0 0 F 166.0
LU 613 05 1 0 F 0.0
LU 613 05 7 0 F 166.0
LU 613 06 0 0 F 166.0
LU 613 06 1 0 F 0.0
LU 613 06 7 0 F 166.0
LU 613 07 0 0 F 166.0
LU 613 07 1 0 F 0.0
LU 613 07 7 0 F 166.0
SGI 16.135-21
ind di hi m df hf m ust Fator
X XXX XX XX X XX XX X XXX XXXXXXXXXX
FT 613 1 F 49 1
ind di hi m df hf m
X XXX XX XX X XX XX X
RE 614 1 8 0 0
ind di hi m df hf m Linf Lsup
X XXX XX XX X XX XX X XXXXXXXXXXxxxxxxxxxx
LU 614 01 0 0 F 550.0
LU 614 01 1 0 F 0.0
LU 614 01 10 0 F 550.0
LU 614 1 0 0 F 0 99999
LU 614 02 0 0 F 550.0
LU 614 02 1 0 F 0.0
LU 614 02 10 0 F 550.0
LU 614 03 0 0 F 550.0
LU 614 03 1 0 F 0.0
LU 614 03 7 0 F 550.0
LU 614 04 0 0 F 550.0
LU 614 04 1 0 F 0.0
LU 614 04 7 0 F 550.0
LU 614 05 0 0 F 550.0
LU 614 05 1 0 F 0.0
LU 614 05 7 0 F 550.0
LU 614 06 0 0 F 550.0
LU 614 06 1 0 F 0.0
LU 614 06 7 0 F 550.0
LU 614 07 0 0 F 550.0
LU 614 07 1 0 F 0.0
LU 614 07 7 0 F 550.0
SGI 16.135-21
ind di hi m df hf m ust Fator
X XXX XX XX X XX XX X XXX XXXXXXXXXX
FT 614 1 F 60 1
FT 614 1 F 90 1
ind di hi m df hf m
X XXX XX XX X XX XX X
RE 654 1 8 0 0
ind di hi m df hf m Linf Lsup
X XXX XX XX X XX XX X XXXXXXXXXXxxxxxxxxxx
LU 654 1 0 0 F 11000.0
ind di hi m df hf m ush unh Fator
X XXX XX XX X XX XX X XXX XX XXXXXXXXXX
FH 654 1 F 288 1
ind di hi m df hf m
X XXX XX XX X XX XX X
RE 655 1 8 0 0
ind di hi m df hf m Linf Lsup
X XXX XX XX X XX XX X XXXXXXXXXXxxxxxxxxxx
LU 655 1 0 0 F 11000.0
ind di hi m df hf m ush unh Fator
X XXX XX XX X XX XX X XXX XX XXXXXXXXXX
FH 655 1 F 288 1
----------------------------------------------------------------------------------
Restricoes associadas ao escoamento do Madeira
LigaÃ§Ã£o do Back-to-back C1: E-I
ind di hi m df hf m Linf Lsup
X XXX XX XX X XX XX X XXXXXXXXXXxxxxxxxxxx
RE 800 I F
LU 800 I F 0.0 0.0
FE 800 I F 101 1.0
FE 800 I F 111 -1.0
LigaÃ§Ã£o do Back-to-back C2: E-I
RE 801 I F
LU 801 I F 0.0 0.0
FE 801 I F 102 1.0
FE 801 I F 112 -1.0
LigaÃ§Ã£o do Bipolo 1 P1: E-I
RE 802 I F
LU 802 I F 0.0 0.0
FE 802 I F 121 1.0
FE 802 I F 131 -1.0
LigaÃ§Ã£o do Bipolo 1 P2: E-I
RE 803 I F
LU 803 I F 0.0 0.0
FE 803 I F 122 1.0
FE 803 I F 132 -1.0
LigaÃ§Ã£o do Bipolo 2 P1: E-I
RE 804 I F
LU 804 I F 0.0 0.0
FE 804 I F 141 1.0
FE 804 I F 151 -1.0
LigaÃ§Ã£o do Bipolo 2 P2: E-I
RE 805 I F
LU 805 I F 0.0 0.0
FE 805 I F 142 1.0
FE 805 I F 152 -1.0
----------------------------------------------------------------------------------
Somotario das geraÃ§Ãµes (Jirau e Santo Antonio) igual ao somatorio de envio de energia pelo escoamento do Madeira
RE 806 I F
LU 806 I F 0.0 0.0
FE 806 I F 101 -1.0
FE 806 I F 102 -1.0
FE 806 I F 121 -1.0
FE 806 I F 122 -1.0
FE 806 I F 141 -1.0
FE 806 I F 142 -1.0
FH 806 I F 285 1.0
FH 806 I F 287 1 1.0
FH 806 I F 287 2 1.0
----------------------------------------------------------------------------------
Restricoes associadas as parcelas comerciais
UTE Norte Fluminense
ind di hi m df hf m Linf Lsup
X XXX XX XX X XX XX X XXXXXXXXXXxxxxxxxxxx
RE 813 I F
LU 813 I F 0.0 0.0
FE 813 I F 60 1.0
FE 813 I F 171 -1.0
FE 813 I F 172 -1.0
FE 813 I F 173 -1.0
FE 813 I F 174 -1.0
Somotario da geraÃ§Ã£o igual ao somatorio dos contratos de importaÃ§Ã£o
RE 814 I F
LU 814 I F 0.0 0.0
FE 814 I F 60 -1.0
FT 814 I F 60 1.0
UTE Atlantico
ind di hi m df hf m Linf Lsup
X XXX XX XX X XX XX X XXXXXXXXXXxxxxxxxxxx
RE 815 I F
LU 815 I F 0.0 0.0
FE 815 I F 383 1.0
FE 815 I F 183 -1.0
FE 815 I F 65 -1.0
Somotario da geraÃ§Ã£o igual ao somatorio dos contratos de importaÃ§Ã£o
RE 816 I F
LU 816 I F 0.0 0.0
FE 816 I F 383 -1.0
FT 816 I F 383 1.0
UTE Maranhao IV
ind di hi m df hf m Linf Lsup
X XXX XX XX X XX XX X XXXXXXXXXXxxxxxxxxxx
RE 817 I F
LU 817 I F 0.0 0.0
FE 817 I F 36 1.0
FE 817 I F 436 -1.0
FE 817 I F 437 -1.0
Somotario da geraÃ§Ã£o igual ao somatorio dos contratos de importaÃ§Ã£o
RE 818 I F
LU 818 I F 0.0 0.0
FE 818 I F 36 -1.0
FT 818 I F 36 1.0
UTE Maranhao V
ind di hi m df hf m Linf Lsup
X XXX XX XX X XX XX X XXXXXXXXXXxxxxxxxxxx
RE 819 I F
LU 819 I F 0.0 0.0
FE 819 I F 21 1.0
FE 819 I F 421 -1.0
FE 819 I F 422 -1.0
Somotario da geraÃ§Ã£o igual ao somatorio dos contratos de importaÃ§Ã£o
RE 820 I F
LU 820 I F 0.0 0.0
FE 820 I F 21 -1.0
FT 820 I F 21 1.0
UTE Nova Venecia
ind di hi m df hf m Linf Lsup
X XXX XX XX X XX XX X XXXXXXXXXXxxxxxxxxxx
RE 821 I F
LU 821 I F 0.0 0.0
FE 821 I F 46 1.0
FE 821 I F 446 -1.0
FE 821 I F 447 -1.0
Somotario da geraÃ§Ã£o igual ao somatorio dos contratos de importaÃ§Ã£o
RE 822 I F
LU 822 I F 0.0 0.0
FE 822 I F 46 -1.0
FT 822 I F 46 1.0
----------------------------------------------------------------------------------
Restricoes associadas ao Bipolo de Belo Monte
Equalizacao Bipolo Xingu-Estreito P1:
ind di hi m df hf m Linf Lsup
X XXX XX XX X XX XX X XXXXXXXXXXxxxxxxxxxx
RE 823 I F
LU 823 I F 0.0 0.0
FE 823 I F 701 1.0
FE 823 I F 711 -1.0
Equalizacao Bipolo Xingu-Estreito P2:
ind di hi m df hf m Linf Lsup
X XXX XX XX X XX XX X XXXXXXXXXXxxxxxxxxxx
RE 824 I F
LU 824 I F 0.0 0.0
FE 824 I F 702 1.0
FE 824 I F 712 -1.0
Equalizacao Bipolo Estreito-Xingu P1:
ind di hi m df hf m Linf Lsup
X XXX XX XX X XX XX X XXXXXXXXXXxxxxxxxxxx
RE 825 I F
LU 825 I F 0.0 0.0
FE 825 I F 721 1.0
FE 825 I F 731 -1.0
Equalizacao Bipolo Estreito-Xingu P2:
ind di hi m df hf m Linf Lsup
X XXX XX XX X XX XX X XXXXXXXXXXxxxxxxxxxx
RE 826 I F
LU 826 I F 0.0 0.0
FE 826 I F 722 1.0
FE 826 I F 732 -1.0
----------------------------------------------------------------------------------
Restricoes associadas ao Bipolo de Itaipu
Equalizacao Bipolo Itaipu P1:
ind di hi m df hf m Linf Lsup
X XXX XX XX X XX XX X XXXXXXXXXXxxxxxxxxxx
RE 827 I F
LU 827 I F 0.0 0.0
FE 827 I F 501 1.0
FE 827 I F 511 -1.0
Equalizacao Bipolo Itaipu P2:
ind di hi m df hf m Linf Lsup
X XXX XX XX X XX XX X XXXXXXXXXXxxxxxxxxxx
RE 828 I F
LU 828 I F 0.0 0.0
FE 828 I F 502 1.0
FE 828 I F 512 -1.0
----------------------------------------------------------------------------------
Restricoes associadas ao Bipolo Terminal Rio
Equalizacao Bipolo Xingu-Terminal Rio P1:
ind di hi m df hf m Linf Lsup
X XXX XX XX X XX XX X XXXXXXXXXXxxxxxxxxxx
RE 829 I F
LU 829 I F 0.0 0.0
FE 829 I F 601 1.0
FE 829 I F 611 -1.0
Equalizacao Bipolo Xingu-Terminal Rio P2:
ind di hi m df hf m Linf Lsup
X XXX XX XX X XX XX X XXXXXXXXXXxxxxxxxxxx
RE 830 I F
LU 830 I F 0.0 0.0
FE 830 I F 602 1.0
FE 830 I F 612 -1.0
Equalizacao Bipolo Terminal Rio-Xingu P1:
ind di hi m df hf m Linf Lsup
X XXX XX XX X XX XX X XXXXXXXXXXxxxxxxxxxx
RE 831 I F
LU 831 I F 0.0 0.0
FE 831 I F 621 1.0
FE 831 I F 631 -1.0
Equalizacao Bipolo Terminal Rio-Xingu P2:
ind di hi m df hf m Linf Lsup
X XXX XX XX X XX XX X XXXXXXXXXXxxxxxxxxxx
RE 832 I F
LU 832 I F 0.0 0.0
FE 832 I F 622 1.0
FE 832 I F 632 -1.0
----------------------------------------------------------------------------------
Restricoes associadas ao TR Def Angra
ind di hi m df hf m Linf Lsup
X XXX XX XX X XX XX X XXXXXXXXXXxxxxxxxxxx
RE 840 I F
LU 840 I F 0.0 0.0
FE 840 I F 301 1.0
FE 840 I F 311 -1.0
----------------------------------------------------------------------------------
Equalizacao entre os polos Xingu-Estreito:
ind di hi m df hf m Linf Lsup
X XXX XX XX X XX XX X XXXXXXXXXXxxxxxxxxxx
RE 841 I F
LU 841 I F 0.0 0.0
FE 841 I F 701 1.0
FE 841 I F 702 -1.0
Equalizacao entre os polos Xingu-Terminal Rio:
ind di hi m df hf m Linf Lsup
X XXX XX XX X XX XX X XXXXXXXXXXxxxxxxxxxx
RE 842 I F
LU 842 I F 0.0 0.0
FE 842 I F 601 1.0
FE 842 I F 602 -1.0
Equalizacao entre os polos P1 e P2 do Madeira:
ind di hi m df hf m Linf Lsup
X XXX XX XX X XX XX X XXXXXXXXXXxxxxxxxxxx
RE 844 I F
LU 844 I F 0.0 0.0
FE 844 I F 121 1.0
FE 844 I F 122 -1.0
Equalizacao entre os polos P2 e P3 do Madeira:
ind di hi m df hf m Linf Lsup
X XXX XX XX X XX XX X XXXXXXXXXXxxxxxxxxxx
RE 845 I F
LU 845 I F 0.0 0.0
FE 845 I F 122 1.0
FE 845 I F 141 -1.0
Equalizacao entre os polos P3 e P4 do Madeira:
ind di hi m df hf m Linf Lsup
X XXX XX XX X XX XX X XXXXXXXXXXxxxxxxxxxx
RE 846 I F
LU 846 I F 0.0 0.0
FE 846 I F 141 1.0
FE 846 I F 142 -1.0
Restricoes associadas ao TR Def Porto Colombia
ind di hi m df hf m Linf Lsup
X XXX XX XX X XX XX X XXXXXXXXXXxxxxxxxxxx
RE 847 I F
LU 847 I F 0.0 0.0
FE 847 I F 302 1.0
FE 847 I F 312 -1.0
----------------------------------------------------------------------------------
Ger. minima para Ilha Solteira
ind di hi m df hf m
X XXX XX XX X XX XX X
RE 850 I F
ind di hi m df hf m Linf Lsup
X XXX XX XX X XX XX X XXXXXXXXXXxxxxxxxxxx
LU 850 I F 900
ind di hi m df hf m ush Fator
X XXX XX XX X XX XX X XXX XXXXXXXXXX
FH 850 I F 34 1
Ger. minima para Tucurui
ind di hi m df hf m
X XXX XX XX X XX XX X
RE 851 I F
ind di hi m df hf m Linf Lsup
X XXX XX XX X XX XX X XXXXXXXXXXxxxxxxxxxx
LU 851 I F 1550
ind di hi m df hf m ush Fator
X XXX XX XX X XX XX X XXX XXXXXXXXXX
FH 851 I F 275 1
Somatorio da carga no Amazonas e Amapa
ind di hi m df hf m
X XXX XX XX X XX XX X
RE 854 I F
ind di hi m df hf m Linf Lsup
X XXX XX XX X XX XX X XXXXXXXXXXxxxxxxxxxx
LU 854 I F 0 999999
ind di hi m df hf m ush Fator
X XXX XX XX X XX XX X XXX XXXXXXXXXX
FC 854 I F 1 1
FC 854 I F 2 1
----------------------------------------------------------------------------------
Restricoes associadas as LPP e Tabelas para o dia D+1 a D+7
901 RNE
ind di hi m df hf m
X XXX XX XX X XX XX X
RE 901 I F
ind di hi m df hf m Linf Lsup
X XXX XX XX X XX XX X XXXXXXXXXXxxxxxxxxxx
LU 901 I F -99999 7000
ind di hi m df hf m ss1 ss2 Fator
X XXX XX XX X XX XX X XX XX XXXXXXXXXX
FI 901 I F FC NE 1
FI 901 I F NE FC -1
FI 901 I F SE NE 1
FI 901 I F NE SE -1
902 EXP_N
ind di hi m df hf m
X XXX XX XX X XX XX X
RE 902 I F
ind di hi m df hf m Linf Lsup
X XXX XX XX X XX XX X XXXXXXXXXXxxxxxxxxxx
LU 902 I F -99999 99999
ind di hi m df hf m ss1 ss2 Fator
X XXX XX XX X XX XX X XX XX XXXXXXXXXX
FI 902 I F N FC 1
FI 902 I F FC N -1
906 EXP_NE
ind di hi m df hf m
X XXX XX XX X XX XX X
RE 906 I F
ind di hi m df hf m Linf Lsup
X XXX XX XX X XX XX X XXXXXXXXXXxxxxxxxxxx
LU 906 I F -99999 6000
ind di hi m df hf m ss1 ss2 Fator
X XXX XX XX X XX XX X XX XX XXXXXXXXXX
FI 906 I F NE FC 1
FI 906 I F FC NE -1
FI 906 I F NE SE 1
FI 906 I F SE NE -1
907 FNS
ind di hi m df hf m
X XXX XX XX X XX XX X
RE 907 I F
ind di hi m df hf m Linf Lsup
X XXX XX XX X XX XX X XXXXXXXXXXxxxxxxxxxx
LU 907 I F -99999 99999
ind di hi m df hf m ss1 ss2 Fator
X XXX XX XX X XX XX X XX XX XXXXXXXXXX
FI 907 I F FC SE 1
FI 907 I F SE FC -1
ind di hi m df hf m ush Fator
X XXX XX XX X XX XX X XXX XXXXXXXXXX
FH 907 I F 257 1
FH 907 I F 261 1
908 FTUXG (FC-N + GER. NORTE - CARGA NORTE - N-FC)
ind di hi m df hf m
X XXX XX XX X XX XX X
RE 908 I F
ind di hi m df hf m Linf Lsup
X XXX XX XX X XX XX X XXXXXXXXXXxxxxxxxxxx
LU 908 I F -99999 4000
ind di hi m df hf m ush Fator
X XXX XX XX X XX XX X XXX XXXXXXXXXX
FH 908 I F 267 1
FH 908 I F 272 1
FH 908 I F 275 1
FH 908 I F 314 1
ind di hi m df hf m ust Fator
X XXX XX XX X XX XX X XXX XXXXXXXXXX
FT 908 I F 21 1
FT 908 I F 36 1
FT 908 I F 46 1
FT 908 I F 70 1
FT 908 I F 73 1
FT 908 I F 116 1
FT 908 I F 176 1
FT 908 I F 212 1
ind di hi m df hf m nde Fator
X XXX XX XX X XX XX X XXX XXXXXXXXXX
FC 908 I F 4 -1
FC 908 I F 1 1
FC 908 I F 2 1
ind di hi m df hf m neo Fator
X XXX XX XX X XX XX X XXXX XXXXXXXXXX
FR 908 I F 1338 1
FR 908 I F 1339 1
FR 908 I F 1117 1
FR 908 I F 1292 1
FR 908 I F 1293 1
FR 908 I F 1294 1
FR 908 I F 1295 1
FR 908 I F 1296 1
FR 908 I F 1287 1
FR 908 I F 1297 1
FR 908 I F 1298 1
FR 908 I F 1299 1
FR 908 I F 1288 1
FR 908 I F 1291 1
FR 908 I F 1289 1
FR 908 I F 1301 1
FR 908 I F 1302 1
FR 908 I F 1290 1
FR 908 I F 1303 1
FR 908 I F 923 1
FR 908 I F 1181 1
FR 908 I F 1327 1
FR 908 I F 1328 1
FR 908 I F 1329 1
FR 908 I F 1348 1
FR 908 I F 906 1
ind di hi m df hf m ss1 ss2 Fator
X XXX XX XX X XX XX X XX XX XXXXXXXXXX
FI 908 I F FC N 1
FI 908 I F N FC -1
909 FTUXG (FC-N + GER. NORTE - CARGA NORTE - N-FC)
ind di hi m df hf m
X XXX XX XX X XX XX X
RE 909 I F
ind di hi m df hf m Linf Lsup
X XXX XX XX X XX XX X XXXXXXXXXXxxxxxxxxxx
LU 909 I F -99999 4000
ind di hi m df hf m ush Fator
X XXX XX XX X XX XX X XXX XXXXXXXXXX
FH 909 I F 267 1
FH 909 I F 272 1
FH 909 I F 275 1
FH 909 I F 314 1
ind di hi m df hf m ust Fator
X XXX XX XX X XX XX X XXX XXXXXXXXXX
FT 909 I F 21 1
FT 909 I F 36 1
FT 909 I F 46 1
FT 909 I F 70 1
FT 909 I F 73 1
FT 909 I F 116 1
FT 909 I F 176 1
FT 909 I F 212 1
ind di hi m df hf m nde Fator
X XXX XX XX X XX XX X XXX XXXXXXXXXX
FC 909 I F 4 -1
FC 909 I F 1 1
FC 909 I F 2 1
ind di hi m df hf m neo Fator
X XXX XX XX X XX XX X XXXX XXXXXXXXXX
FR 909 I F 1338 1
FR 909 I F 1339 1
FR 909 I F 1117 1
FR 909 I F 1292 1
FR 909 I F 1293 1
FR 909 I F 1294 1
FR 909 I F 1295 1
FR 909 I F 1296 1
FR 909 I F 1287 1
FR 909 I F 1297 1
FR 909 I F 1298 1
FR 909 I F 1299 1
FR 909 I F 1288 1
FR 909 I F 1291 1
FR 909 I F 1289 1
FR 909 I F 1301 1
FR 909 I F 1302 1
FR 909 I F 1290 1
FR 909 I F 1303 1
FR 909 I F 923 1
FR 909 I F 1181 1
FR 909 I F 1327 1
FR 909 I F 1328 1
FR 909 I F 1329 1
FR 909 I F 1348 1
FR 909 I F 906 1
ind di hi m df hf m ss1 ss2 Fator
X XXX XX XX X XX XX X XX XX XXXXXXXXXX
FI 909 I F FC N 1
FI 909 I F N FC -1
910 ITAIPU 60HZ - Controle da LPP 103
ind di hi m df hf m
X XXX XX XX X XX XX X
RE 910 I F
ind di hi m df hf m Linf Lsup
X XXX XX XX X XX XX X XXXXXXXXXXxxxxxxxxxx
LU 910 I F -99999 99999
ind di hi m df hf m ust Fator
X XXX XX XX X XX XX X XXX XXXXXXXXXX
FH 910 I F 66 2 1
913 ITAIPU 60HZ - Controle da LPP 114
ind di hi m df hf m
X XXX XX XX X XX XX X
RE 913 I F
ind di hi m df hf m Linf Lsup
X XXX XX XX X XX XX X XXXXXXXXXXxxxxxxxxxx
LU 913 I F -99999 99999
ind di hi m df hf m ust Fator
X XXX XX XX X XX XX X XXX XXXXXXXXXX
FH 913 I F 66 2 1
911 RSE
ind di hi m df hf m
X XXX XX XX X XX XX X
RE 911 I F
ind di hi m df hf m Linf Lsup
X XXX XX XX X XX XX X XXXXXXXXXXxxxxxxxxxx
LU 911 I F -99999 99999
ind di hi m df hf m ss1 ss2 Fator
X XXX XX XX X XX XX X XX XX XXXXXXXXXX
FI 911 I F IV SE 1
FI 911 I F SE IV -1
912 BIPS - Controle da LPP 106
ind di hi m df hf m
X XXX XX XX X XX XX X
RE 912 I F
ind di hi m df hf m Linf Lsup
X XXX XX XX X XX XX X XXXXXXXXXXxxxxxxxxxx
LU 912 I F -99999 17300
ind di hi m df hf m ush Fator
X XXX XX XX X XX XX X XXX XXXXXXXXXX
FH 912 I F 66 1 1
FH 912 I F 287 1 1
FH 912 I F 287 2 1
FH 912 I F 285 1
ind di hi m df hf m nde Fator
X XXX XX XX X XX XX X XXX XXXXXXXXXX
FC 912 I F 5 -1
FC 912 I F 6 -1
ind di hi m df hf m ss1 ss2 Fator
X XXX XX XX X XX XX X XX XX XXXXXXXXXX
FE 912 I F 601 1
FE 912 I F 602 1
FE 912 I F 621 -1
FE 912 I F 622 -1
FE 912 I F 701 1
FE 912 I F 702 1
FE 912 I F 721 -1
FE 912 I F 722 -1
915 BIPS - Controle da LPP 114
ind di hi m df hf m
X XXX XX XX X XX XX X
RE 915 I F
ind di hi m df hf m Linf Lsup
X XXX XX XX X XX XX X XXXXXXXXXXxxxxxxxxxx
LU 915 I F -99999 17300
ind di hi m df hf m ush Fator
X XXX XX XX X XX XX X XXX XXXXXXXXXX
FH 915 I F 66 1 1
FH 915 I F 287 1 1
FH 915 I F 287 2 1
FH 915 I F 285 1
ind di hi m df hf m nde Fator
X XXX XX XX X XX XX X XXX XXXXXXXXXX
FC 915 I F 5 -1
FC 915 I F 6 -1
ind di hi m df hf m ss1 ss2 Fator
X XXX XX XX X XX XX X XX XX XXXXXXXXXX
FE 915 I F 601 1
FE 915 I F 602 1
FE 915 I F 621 -1
FE 915 I F 622 -1
FE 915 I F 701 1
FE 915 I F 702 1
FE 915 I F 721 -1
FE 915 I F 722 -1
914 ELO CC FURNAS
ind di hi m df hf m
X XXX XX XX X XX XX X
RE 914 I F
ind di hi m df hf m Linf Lsup
X XXX XX XX X XX XX X XXXXXXXXXXxxxxxxxxxx
LU 914 I F -99999 99999
ind di hi m df hf m ush Fator
X XXX XX XX X XX XX X XXX XXXXXXXXXX
FH 914 I F 66 1 1
ind di hi m df hf m nde Fator
X XXX XX XX X XX XX X XXX XXXXXXXXXX
FC 914 I F 5 -1
917 FSECO
ind di hi m df hf m
X XXX XX XX X XX XX X
RE 917 I F
ind di hi m df hf m Linf Lsup
X XXX XX XX X XX XX X XXXXXXXXXXxxxxxxxxxx
LU 917 I F -99999 99999
ind di hi m df hf m ss1 ss2 Fator
X XXX XX XX X XX XX X XX XX XXXXXXXXXX
FI 917 I F FC SE -1
FI 917 I F SE FC 1
FI 917 I F SE NE 1
FI 917 I F NE SE -1
ind di hi m df hf m ush Fator
X XXX XX XX X XX XX X XXX XXXXXXXXXX
FH 917 I F 251 -1
FH 917 I F 252 -1
FH 917 I F 253 -1
FH 917 I F 261 -1
FH 917 I F 257 -1
918 RSECO
ind di hi m df hf m
X XXX XX XX X XX XX X
RE 918 I F
ind di hi m df hf m Linf Lsup
X XXX XX XX X XX XX X XXXXXXXXXXxxxxxxxxxx
LU 918 I F -99999 7700
ind di hi m df hf m ss1 ss2 Fator
X XXX XX XX X XX XX X XX XX XXXXXXXXXX
FI 918 I F FC SE 1
FI 918 I F SE FC -1
FI 918 I F SE NE -1
FI 918 I F NE SE 1
ind di hi m df hf m ush Fator
X XXX XX XX X XX XX X XXX XXXXXXXXXX
FH 918 I F 251 1
FH 918 I F 252 1
FH 918 I F 253 1
FH 918 I F 261 1
FH 918 I F 257 1
919 FXGJP
ind di hi m df hf m
X XXX XX XX X XX XX X
RE 919 I F
ind di hi m df hf m Linf Lsup
X XXX XX XX X XX XX X XXXXXXXXXXxxxxxxxxxx
LU 919 I F -99999 999999
ind di hi m df hf m ush Fator
X XXX XX XX X XX XX X XXX XXXXXXXXXX
FH 919 I F 267 1
FH 919 I F 272 1
FH 919 I F 275 1
FH 919 I F 314 1
FH 919 I F 288 1
ind di hi m df hf m ust Fator
X XXX XX XX X XX XX X XXX XXXXXXXXXX
FT 919 I F 21 1
FT 919 I F 36 1
FT 919 I F 46 1
FT 919 I F 70 1
FT 919 I F 73 1
FT 919 I F 116 1
FT 919 I F 176 1
FT 919 I F 212 1
ind di hi m df hf m nde Fator
X XXX XX XX X XX XX X XXX XXXXXXXXXX
FC 919 I F 4 -1
FC 919 I F 1 1
FC 919 I F 2 1
ind di hi m df hf m ust Fator
X XXX XX XX X XX XX X XXX XXXXXXXXXX
FE 919 I F 601 -1
FE 919 I F 602 -1
FE 919 I F 621 1
FE 919 I F 622 1
FE 919 I F 701 -1
FE 919 I F 702 -1
FE 919 I F 721 1
FE 919 I F 722 1
ind di hi m df hf m neo Fator
X XXX XX XX X XX XX X XXXX XXXXXXXXXX
FR 919 I F 1338 1
FR 919 I F 1339 1
FR 919 I F 1117 1
FR 919 I F 1292 1
FR 919 I F 1293 1
FR 919 I F 1294 1
FR 919 I F 1295 1
FR 919 I F 1296 1
FR 919 I F 1287 1
FR 919 I F 1297 1
FR 919 I F 1298 1
FR 919 I F 1299 1
FR 919 I F 1288 1
FR 919 I F 1291 1
FR 919 I F 1289 1
FR 919 I F 1301 1
FR 919 I F 1302 1
FR 919 I F 1290 1
FR 919 I F 1303 1
FR 919 I F 923 1
FR 919 I F 1181 1
FR 919 I F 1327 1
FR 919 I F 1328 1
FR 919 I F 1329 1
FR 919 I F 1348 1
FR 919 I F 906 1
ind di hi m df hf m ss1 ss2 Fator
X XXX XX XX X XX XX X XX XX XXXXXXXXXX
FI 919 I F FC N 1
FI 919 I F N FC -1
920 GER. SISTEMA AMAZOAS E AMAPA
ind di hi m df hf m
X XXX XX XX X XX XX X
RE 920 I F
ind di hi m df hf m Linf Lsup
X XXX XX XX X XX XX X XXXXXXXXXXxxxxxxxxxx
LU 920 I F -99999 99999
ind di hi m df hf m ush Fator
X XXX XX XX X XX XX X XXX XXXXXXXXXX
FH 920 I F 277 1
FH 920 I F 286 1
FH 920 I F 284 1
FH 920 I F 204 1
FH 920 I F 280 1
ind di hi m df hf m ust Fator
X XXX XX XX X XX XX X XXX XXXXXXXXXX
FT 920 I F 203 1
FT 920 I F 140 1
FT 920 I F 201 1
FT 920 I F 207 1
FT 920 I F 204 1
FT 920 I F 205 1
FT 920 I F 209 1
921 FMANAUS - Controlada pela LPP 107
ind di hi m df hf m
X XXX XX XX X XX XX X
RE 921 I F
ind di hi m df hf m Linf Lsup
X XXX XX XX X XX XX X XXXXXXXXXXxxxxxxxxxx
LU 921 I F -99999 99999
ind di hi m df hf m ush Fator
X XXX XX XX X XX XX X XXX XXXXXXXXXX
FH 921 I F 267 1
FH 921 I F 272 1
FH 921 I F 275 1
FH 921 I F 314 1
FH 921 I F 288 1
FH 921 I F 286 1
FH 921 I F 284 1
FH 921 I F 204 1
FH 921 I F 280 1
ind di hi m df hf m ust Fator
X XXX XX XX X XX XX X XXX XXXXXXXXXX
FT 921 I F 21 1
FT 921 I F 36 1
FT 921 I F 46 1
FT 921 I F 70 1
FT 921 I F 73 1
FT 921 I F 116 1
FT 921 I F 176 1
FT 921 I F 212 1
ind di hi m df hf m nde Fator
X XXX XX XX X XX XX X XXX XXXXXXXXXX
FC 921 I F 4 -1
FC 921 I F 1 1
ind di hi m df hf m ust Fator
X XXX XX XX X XX XX X XXX XXXXXXXXXX
FE 921 I F 601 -1
FE 921 I F 602 -1
FE 921 I F 621 1
FE 921 I F 622 1
FE 921 I F 701 -1
FE 921 I F 702 -1
FE 921 I F 721 1
FE 921 I F 722 1
ind di hi m df hf m neo Fator
X XXX XX XX X XX XX X XXXX XXXXXXXXXX
FR 921 I F 1338 1
FR 921 I F 1339 1
FR 921 I F 1117 1
FR 921 I F 1292 1
FR 921 I F 1293 1
FR 921 I F 1294 1
FR 921 I F 1295 1
FR 921 I F 1296 1
FR 921 I F 1287 1
FR 921 I F 1297 1
FR 921 I F 1298 1
FR 921 I F 1299 1
FR 921 I F 1288 1
FR 921 I F 1291 1
FR 921 I F 1289 1
FR 921 I F 1301 1
FR 921 I F 1302 1
FR 921 I F 1290 1
FR 921 I F 1303 1
FR 921 I F 923 1
FR 921 I F 1181 1
FR 921 I F 1327 1
FR 921 I F 1328 1
FR 921 I F 1329 1
FR 921 I F 1348 1
FR 921 I F 906 1
ind di hi m df hf m ss1 ss2 Fator
X XXX XX XX X XX XX X XX XX XXXXXXXXXX
FI 921 I F FC N 1
FI 921 I F N FC -1
922 GER. SISTEMA AMAZONAS
ind di hi m df hf m
X XXX XX XX X XX XX X
RE 922 I F
ind di hi m df hf m Linf Lsup
X XXX XX XX X XX XX X XXXXXXXXXXxxxxxxxxxx
LU 922 I F -99999 99999
ind di hi m df hf m ush Fator
X XXX XX XX X XX XX X XXX XXXXXXXXXX
FH 922 I F 277 1
ind di hi m df hf m ust Fator
X XXX XX XX X XX XX X XXX XXXXXXXXXX
FT 922 I F 203 1
FT 922 I F 140 1
FT 922 I F 201 1
FT 922 I F 207 1
FT 922 I F 204 1
FT 922 I F 205 1
FT 922 I F 209 1
923 -FMANAUS
ind di hi m df hf m
X XXX XX XX X XX XX X
RE 923 I F
ind di hi m df hf m Linf Lsup
X XXX XX XX X XX XX X XXXXXXXXXXxxxxxxxxxx
LU 923 I F -99999 99999
ind di hi m df hf m ush Fator
X XXX XX XX X XX XX X XXX XXXXXXXXXX
FH 923 I F 277 1
ind di hi m df hf m ust Fator
X XXX XX XX X XX XX X XXX XXXXXXXXXX
FT 923 I F 203 1
FT 923 I F 140 1
FT 923 I F 201 1
FT 923 I F 207 1
FT 923 I F 204 1
FT 923 I F 205 1
FT 923 I F 209 1
ind di hi m df hf m nde Fator
X XXX XX XX X XX XX X XXX XXXXXXXXXX
FC 923 I F 1 -1
931 GER. TUCURUI - Controle da Tabela 101
ind di hi m df hf m
X XXX XX XX X XX XX X
RE 931 I F
ind di hi m df hf m Linf Lsup
X XXX XX XX X XX XX X XXXXXXXXXXxxxxxxxxxx
LU 931 I F -99999 99999
ind di hi m df hf m ust Fator
X XXX XX XX X XX XX X XXX XXXXXXXXXX
FH 931 I F 275 1
924 GER. TUCURUI - Controle da Tabela 102
ind di hi m df hf m
X XXX XX XX X XX XX X
RE 924 I F
ind di hi m df hf m Linf Lsup
X XXX XX XX X XX XX X XXXXXXXXXXxxxxxxxxxx
LU 924 I F -99999 99999
ind di hi m df hf m ust Fator
X XXX XX XX X XX XX X XXX XXXXXXXXXX
FH 924 I F 275 1
927 GER. TUCURUI - Controle da LPP 110
ind di hi m df hf m
X XXX XX XX X XX XX X
RE 927 I F
ind di hi m df hf m Linf Lsup
X XXX XX XX X XX XX X XXXXXXXXXXxxxxxxxxxx
LU 927 I F -99999 99999
ind di hi m df hf m ust Fator
X XXX XX XX X XX XX X XXX XXXXXXXXXX
FH 927 I F 275 1
928 GER. TUCURUI - Controle da LPP 111
ind di hi m df hf m
X XXX XX XX X XX XX X
RE 928 I F
ind di hi m df hf m Linf Lsup
X XXX XX XX X XX XX X XXXXXXXXXXxxxxxxxxxx
LU 928 I F -99999 99999
ind di hi m df hf m ust Fator
X XXX XX XX X XX XX X XXX XXXXXXXXXX
FH 928 I F 275 1
934 FMCGU
ind di hi m df hf m
X XXX XX XX X XX XX X
RE 934 I F
ind di hi m df hf m Linf Lsup
X XXX XX XX X XX XX X XXXXXXXXXXxxxxxxxxxx
LU 934 I F -99999 99999
ind di hi m df hf m ss1 ss2 Fator
X XXX XX XX X XX XX X XX XX XXXXXXXXXX
FI 934 I F FC SE 1
FI 934 I F SE FC -1
ind di hi m df hf m ush Fator
X XXX XX XX X XX XX X XXX XXXXXXXXXX
FH 934 I F 261 1
935 FCOMC
ind di hi m df hf m
X XXX XX XX X XX XX X
RE 935 I F
ind di hi m df hf m Linf Lsup
X XXX XX XX X XX XX X XXXXXXXXXXxxxxxxxxxx
LU 935 I F -99999 99999
ind di hi m df hf m ss1 ss2 Fator
X XXX XX XX X XX XX X XX XX XXXXXXXXXX
FI 935 I F FC SE 1
FI 935 I F SE FC -1
936 Geracao Serra da Mesa - Controle da LPP 101
ind di hi m df hf m
X XXX XX XX X XX XX X
RE 936 I F
ind di hi m df hf m Linf Lsup
X XXX XX XX X XX XX X XXXXXXXXXXxxxxxxxxxx
LU 936 I F -99999 99999
ind di hi m df hf m ush Fator
X XXX XX XX X XX XX X XXX XXXXXXXXXX
FH 936 I F 251 1
939 Geracao Serra da Mesa - Controle da LPP 110
ind di hi m df hf m
X XXX XX XX X XX XX X
RE 939 I F
ind di hi m df hf m Linf Lsup
X XXX XX XX X XX XX X XXXXXXXXXXxxxxxxxxxx
LU 939 I F -99999 99999
ind di hi m df hf m ush Fator
X XXX XX XX X XX XX X XXX XXXXXXXXXX
FH 939 I F 251 1
952 Geracao Serra da Mesa - Controle da LPP 111
ind di hi m df hf m
X XXX XX XX X XX XX X
RE 952 I F
ind di hi m df hf m Linf Lsup
X XXX XX XX X XX XX X XXXXXXXXXXxxxxxxxxxx
LU 952 I F -99999 99999
ind di hi m df hf m ush Fator
X XXX XX XX X XX XX X XXX XXXXXXXXXX
FH 952 I F 251 1
947 Geracao Serra da Mesa - Controle da LPP 113
ind di hi m df hf m
X XXX XX XX X XX XX X
RE 947 I F
ind di hi m df hf m Linf Lsup
X XXX XX XX X XX XX X XXXXXXXXXXxxxxxxxxxx
LU 947 I F -99999 99999
ind di hi m df hf m ush Fator
X XXX XX XX X XX XX X XXX XXXXXXXXXX
FH 947 I F 251 1
937 Geracao UTE MAUA 3
ind di hi m df hf m
X XXX XX XX X XX XX X
RE 937 I F
ind di hi m df hf m Linf Lsup
X XXX XX XX X XX XX X XXXXXXXXXXxxxxxxxxxx
LU 937 I F -99999 99999
ind di hi m df hf m ust Fator
X XXX XX XX X XX XX X XXX XXXXXXXXXX
FT 937 I F 140 1
938 GER. BELO MONTE
ind di hi m df hf m
X XXX XX XX X XX XX X
RE 938 I F
ind di hi m df hf m Linf Lsup
X XXX XX XX X XX XX X XXXXXXXXXXxxxxxxxxxx
LU 938 I F -99999 99999
ind di hi m df hf m ust Fator
X XXX XX XX X XX XX X XXX XXXXXXXXXX
FH 938 I F 288 1
940 -FNE
ind di hi m df hf m
X XXX XX XX X XX XX X
RE 940 I F
ind di hi m df hf m Linf Lsup
X XXX XX XX X XX XX X XXXXXXXXXXxxxxxxxxxx
LU 940 I F -5500 4500
ind di hi m df hf m ss1 ss2 Fator
X XXX XX XX X XX XX X XX XX XXXXXXXXXX
FI 940 I F NE FC 1
FI 940 I F FC NE -1
941 FNE
ind di hi m df hf m
X XXX XX XX X XX XX X
RE 941 I F
ind di hi m df hf m Linf Lsup
X XXX XX XX X XX XX X XXXXXXXXXXxxxxxxxxxx
LU 941 I F -99999 5500
ind di hi m df hf m ss1 ss2 Fator
X XXX XX XX X XX XX X XX XX XXXXXXXXXX
FI 941 I F NE FC -1
FI 941 I F FC NE 1
942 FXGTR + FXGET - Controle da LPP 101
ind di hi m df hf m
X XXX XX XX X XX XX X
RE 942 I F
ind di hi m df hf m Linf Lsup
X XXX XX XX X XX XX X XXXXXXXXXXxxxxxxxxxx
LU 942 I F -99999 99999
ind di hi m df hf m ust Fator
X XXX XX XX X XX XX X XXX XXXXXXXXXX
FE 942 I F 601 1
FE 942 I F 602 1
FE 942 I F 621 -1
FE 942 I F 622 -1
FE 942 I F 701 1
FE 942 I F 702 1
FE 942 I F 721 -1
FE 942 I F 722 -1
950 FXGTR + FXGET - Controle da LPP 113
ind di hi m df hf m
X XXX XX XX X XX XX X
RE 950 I F
ind di hi m df hf m Linf Lsup
X XXX XX XX X XX XX X XXXXXXXXXXxxxxxxxxxx
LU 950 I F -99999 99999
ind di hi m df hf m ust Fator
X XXX XX XX X XX XX X XXX XXXXXXXXXX
FE 950 I F 601 1
FE 950 I F 602 1
FE 950 I F 621 -1
FE 950 I F 622 -1
FE 950 I F 701 1
FE 950 I F 702 1
FE 950 I F 721 -1
FE 950 I F 722 -1
949 FXGTR + FXGET - Controle da LPP 112
ind di hi m df hf m
X XXX XX XX X XX XX X
RE 949 I F
ind di hi m df hf m Linf Lsup
X XXX XX XX X XX XX X XXXXXXXXXXxxxxxxxxxx
LU 949 I F -99999 99999
ind di hi m df hf m ust Fator
X XXX XX XX X XX XX X XXX XXXXXXXXXX
FE 949 I F 601 1
FE 949 I F 602 1
FE 949 I F 621 -1
FE 949 I F 622 -1
FE 949 I F 701 1
FE 949 I F 702 1
FE 949 I F 721 -1
FE 949 I F 722 -1
948 FXGTR + FXGET - Controle da LPP 118
ind di hi m df hf m
X XXX XX XX X XX XX X
RE 948 I F
ind di hi m df hf m Linf Lsup
X XXX XX XX X XX XX X XXXXXXXXXXxxxxxxxxxx
LU 948 I F -99999 99999
ind di hi m df hf m ust Fator
X XXX XX XX X XX XX X XXX XXXXXXXXXX
FE 948 I F 601 1
FE 948 I F 602 1
FE 948 I F 621 -1
FE 948 I F 622 -1
FE 948 I F 701 1
FE 948 I F 702 1
FE 948 I F 721 -1
FE 948 I F 722 -1
904 FXGTR + FXGET - Controle da Tabela 114
ind di hi m df hf m
X XXX XX XX X XX XX X
RE 904 I F
ind di hi m df hf m Linf Lsup
X XXX XX XX X XX XX X XXXXXXXXXXxxxxxxxxxx
LU 904 I F -99999 99999
ind di hi m df hf m ust Fator
X XXX XX XX X XX XX X XXX XXXXXXXXXX
FE 904 I F 601 1
FE 904 I F 602 1
FE 904 I F 621 -1
FE 904 I F 622 -1
FE 904 I F 701 1
FE 904 I F 702 1
FE 904 I F 721 -1
FE 904 I F 722 -1
943 FXGET + FXGTR - FTUXG
FXGET + FXGTR - (FC-N + GER. NORTE - CARGA NORTE - N-FC)
ind di hi m df hf m
X XXX XX XX X XX XX X
RE 943 I F
ind di hi m df hf m Linf Lsup
X XXX XX XX X XX XX X XXXXXXXXXXxxxxxxxxxx
LU 943 I F -99999 99999
ind di hi m df hf m ush Fator
X XXX XX XX X XX XX X XXX XXXXXXXXXX
FH 943 I F 267 -1
FH 943 I F 272 -1
FH 943 I F 275 -1
FH 943 I F 314 -1
ind di hi m df hf m ust Fator
X XXX XX XX X XX XX X XXX XXXXXXXXXX
FT 943 I F 21 -1
FT 943 I F 36 -1
FT 943 I F 46 -1
FT 943 I F 70 -1
FT 943 I F 73 -1
FT 943 I F 116 -1
FT 943 I F 176 -1
FT 943 I F 212 -1
ind di hi m df hf m nde Fator
X XXX XX XX X XX XX X XXX XXXXXXXXXX
FC 943 I F 4 1
FC 943 I F 1 -1
FC 943 I F 2 -1
ind di hi m df hf m ust Fator
X XXX XX XX X XX XX X XXX XXXXXXXXXX
FE 943 I F 601 1
FE 943 I F 602 1
FE 943 I F 621 -1
FE 943 I F 622 -1
FE 943 I F 701 1
FE 943 I F 702 1
FE 943 I F 721 -1
FE 943 I F 722 -1
ind di hi m df hf m neo Fator
X XXX XX XX X XX XX X XXXX XXXXXXXXXX
FR 943 I F 1338 -1
FR 943 I F 1339 -1
FR 943 I F 1117 -1
FR 943 I F 1292 -1
FR 943 I F 1293 -1
FR 943 I F 1294 -1
FR 943 I F 1295 -1
FR 943 I F 1296 -1
FR 943 I F 1287 -1
FR 943 I F 1297 -1
FR 943 I F 1298 -1
FR 943 I F 1299 -1
FR 943 I F 1288 -1
FR 943 I F 1291 -1
FR 943 I F 1289 -1
FR 943 I F 1301 -1
FR 943 I F 1302 -1
FR 943 I F 1290 -1
FR 943 I F 1303 -1
FR 943 I F 923 -1
FR 943 I F 1181 -1
FR 943 I F 1327 -1
FR 943 I F 1328 -1
FR 943 I F 1329 -1
FR 943 I F 1348 -1
FR 943 I F 906 -1
ind di hi m df hf m ss1 ss2 Fator
X XXX XX XX X XX XX X XX XX XXXXXXXXXX
FI 943 I F FC N -1
FI 943 I F N FC 1
944 FTRXG
ind di hi m df hf m
X XXX XX XX X XX XX X
RE 944 I F
ind di hi m df hf m Linf Lsup
X XXX XX XX X XX XX X XXXXXXXXXXxxxxxxxxxx
LU 944 I F -99999 99999
ind di hi m df hf m ust Fator
X XXX XX XX X XX XX X XXX XXXXXXXXXX
FE 944 I F 601 -1
FE 944 I F 602 -1
FE 944 I F 621 1
FE 944 I F 622 1
945 FETXG
ind di hi m df hf m
X XXX XX XX X XX XX X
RE 945 I F
ind di hi m df hf m Linf Lsup
X XXX XX XX X XX XX X XXXXXXXXXXxxxxxxxxxx
LU 945 I F -99999 99999
ind di hi m df hf m ust Fator
X XXX XX XX X XX XX X XXX XXXXXXXXXX
FE 945 I F 701 -1
FE 945 I F 702 -1
FE 945 I F 721 1
FE 945 I F 722 1
946 FXGTC
ind di hi m df hf m
X XXX XX XX X XX XX X
RE 946 I F
ind di hi m df hf m Linf Lsup
X XXX XX XX X XX XX X XXXXXXXXXXxxxxxxxxxx
LU 946 I F -99999 4000
ind di hi m df hf m ush Fator
X XXX XX XX X XX XX X XXX XXXXXXXXXX
FH 946 I F 277 1
FH 946 I F 286 1
FH 946 I F 284 1
FH 946 I F 204 1
FH 946 I F 280 1
FH 946 I F 288 1
ind di hi m df hf m ust Fator
X XXX XX XX X XX XX X XXX XXXXXXXXXX
FT 946 I F 203 1
FT 946 I F 140 1
FT 946 I F 201 1
FT 946 I F 207 1
FT 946 I F 204 1
FT 946 I F 205 1
FT 946 I F 209 1
ind di hi m df hf m nde Fator
X XXX XX XX X XX XX X XXX XXXXXXXXXX
FC 946 I F 1 -1
FC 946 I F 2 -1
ind di hi m df hf m ust Fator
X XXX XX XX X XX XX X XXX XXXXXXXXXX
FE 946 I F 601 -1
FE 946 I F 602 -1
FE 946 I F 621 1
FE 946 I F 622 1
FE 946 I F 701 -1
FE 946 I F 702 -1
FE 946 I F 721 1
FE 946 I F 722 1
957 IMPORTACAO SE/CO
ind di hi m df hf m
X XXX XX XX X XX XX X
RE 957 I F
ind di hi m df hf m Linf Lsup
X XXX XX XX X XX XX X XXXXXXXXXXxxxxxxxxxx
LU 957 I F -99999 99999
ind di hi m df hf m ust Fator
X XXX XX XX X XX XX X XXX XXXXXXXXXX
FE 957 I F 601 1
FE 957 I F 602 1
FE 957 I F 621 -1
FE 957 I F 622 -1
FE 957 I F 701 1
FE 957 I F 702 1
FE 957 I F 721 -1
FE 957 I F 722 -1
ind di hi m df hf m ss1 ss2 Fator
X XXX XX XX X XX XX X XX XX XXXXXXXXXX
FI 957 I F FC SE 1
FI 957 I F SE FC -1
FI 957 I F NE SE 1
FI 957 I F SE NE -1
FI 957 I F IV SE 1
FI 957 I F SE IV -1
ind di hi m df hf m ush Fator
X XXX XX XX X XX XX X XXX XXXXXXXXXX
FH 957 I F 251 1
FH 957 I F 252 1
FH 957 I F 253 1
FH 957 I F 257 1
FH 957 I F 261 1
FH 957 I F 66 1 1
FH 957 I F 287 1 1
FH 957 I F 287 2 1
FH 957 I F 285 1
ind di hi m df hf m nde Fator
X XXX XX XX X XX XX X XXX XXXXXXXXXX
FC 957 I F 5 -1
FC 957 I F 6 -1
958 Bipolo Madeira (GER.STO ANT.1e2+JIRAU-BK TO BK)
ind di hi m df hf m
X XXX XX XX X XX XX X
RE 958 I F
ind di hi m df hf m Linf Lsup
X XXX XX XX X XX XX X XXXXXXXXXXxxxxxxxxxx
LU 958 I F -99999 6300
ind di hi m df hf m ush Fator
X XXX XX XX X XX XX X XXX XXXXXXXXXX
FH 958 I F 285 1
FH 958 I F 287 1 1
FH 958 I F 287 2 1
ind di hi m df hf m nde Fator
X XXX XX XX X XX XX X XXX XXXXXXXXXX
FC 958 I F 6 -1
959 RSUL
ind di hi m df hf m
X XXX XX XX X XX XX X
RE 959 I F
ind di hi m df hf m Linf Lsup
X XXX XX XX X XX XX X XXXXXXXXXXxxxxxxxxxx
LU 959 I F -99999 99999
ind di hi m df hf m ss1 ss2 Fator
X XXX XX XX X XX XX X XX XX XXXXXXXXXX
FI 959 I F IV S 1
FI 959 I F S IV -1
960 FTRXG + FETXG
ind di hi m df hf m
X XXX XX XX X XX XX X
RE 960 I F
ind di hi m df hf m Linf Lsup
X XXX XX XX X XX XX X XXXXXXXXXXxxxxxxxxxx
LU 960 I F -99999 2500
ind di hi m df hf m ust Fator
X XXX XX XX X XX XX X XXX XXXXXXXXXX
FE 960 I F 601 -1
FE 960 I F 602 -1
FE 960 I F 621 1
FE 960 I F 622 1
FE 960 I F 701 -1
FE 960 I F 702 -1
FE 960 I F 721 1
FE 960 I F 722 1
961 FSENE
ind di hi m df hf m
X XXX XX XX X XX XX X
RE 961 I F
ind di hi m df hf m Linf Lsup
X XXX XX XX X XX XX X XXXXXXXXXXxxxxxxxxxx
LU 961 I F -99999 2000
ind di hi m df hf m ss1 ss2 Fator
X XXX XX XX X XX XX X XX XX XXXXXXXXXX
FI 961 I F SE NE 1
FI 961 I F NE SE -1
962 FMCCO
ind di hi m df hf m
X XXX XX XX X XX XX X
RE 962 I F
ind di hi m df hf m Linf Lsup
X XXX XX XX X XX XX X XXXXXXXXXXxxxxxxxxxx
LU 962 I F -99999 4000
ind di hi m df hf m ss1 ss2 Fator
X XXX XX XX X XX XX X XX XX XXXXXXXXXX
FI 962 I F SE FC 1
FI 962 I F FC SE -1
974 RECEBIMENTO NORTE
ind di hi m df hf m
X XXX XX XX X XX XX X
RE 974 I F
ind di hi m df hf m Linf Lsup
X XXX XX XX X XX XX X XXXXXXXXXXxxxxxxxxxx
LU 974 I F -99999 99999
ind di hi m df hf m ss1 ss2 Fator
X XXX XX XX X XX XX X XX XX XXXXXXXXXX
FI 974 I F N FC -1
FI 974 I F FC N 1
982 FNESE
ind di hi m df hf m
X XXX XX XX X XX XX X
RE 982 I F
ind di hi m df hf m Linf Lsup
X XXX XX XX X XX XX X XXXXXXXXXXxxxxxxxxxx
LU 982 I F -99999 99999
ind di hi m df hf m ss1 ss2 Fator
X XXX XX XX X XX XX X XX XX XXXXXXXXXX
FI 982 I F NE SE 1
FI 982 I F SE NE -1
981 FNS + FNESE
ind di hi m df hf m
X XXX XX XX X XX XX X
RE 981 I F
ind di hi m df hf m Linf Lsup
X XXX XX XX X XX XX X XXXXXXXXXXxxxxxxxxxx
LU 981 I F -99999 99999
ind di hi m df hf m ss1 ss2 Fator
X XXX XX XX X XX XX X XX XX XXXXXXXXXX
FI 981 I F FC SE 1
FI 981 I F SE FC -1
FI 981 I F NE SE 1
FI 981 I F SE NE -1
ind di hi m df hf m ush Fator
X XXX XX XX X XX XX X XXX XXXXXXXXXX
FH 981 I F 257 1
FH 981 I F 261 1
984 FNESE
ind di hi m df hf m
X XXX XX XX X XX XX X
RE 984 I F
ind di hi m df hf m Linf Lsup
X XXX XX XX X XX XX X XXXXXXXXXXxxxxxxxxxx
LU 984 I F -999999 999999
ind di hi m df hf m ss1 ss2 Fator
X XXX XX XX X XX XX X XX XX XXXXXXXXXX
FI 984 I F NE SE 1
FI 984 I F SE NE -1
985 FJPXG
ind di hi m df hf m
X XXX XX XX X XX XX X
RE 985 I F
ind di hi m df hf m Linf Lsup
X XXX XX XX X XX XX X XXXXXXXXXXxxxxxxxxxx
LU 985 I F -99999 1000
ind di hi m df hf m ush Fator
X XXX XX XX X XX XX X XXX XXXXXXXXXX
FH 985 I F 277 1
FH 985 I F 286 1
FH 985 I F 284 1
FH 985 I F 204 1
FH 985 I F 280 1
ind di hi m df hf m ust Fator
X XXX XX XX X XX XX X XXX XXXXXXXXXX
FT 985 I F 203 1
FT 985 I F 140 1
FT 985 I F 201 1
FT 985 I F 207 1
FT 985 I F 204 1
FT 985 I F 205 1
FT 985 I F 209 1
ind di hi m df hf m nde Fator
X XXX XX XX X XX XX X XXX XXXXXXXXXX
FC 985 I F 1 -1
FC 985 I F 2 -1
986 FSUL
ind di hi m df hf m
X XXX XX XX X XX XX X
RE 986 I F
ind di hi m df hf m Linf Lsup
X XXX XX XX X XX XX X XXXXXXXXXXxxxxxxxxxx
LU 986 I F -99999 99999
ind di hi m df hf m ss1 ss2 Fator
X XXX XX XX X XX XX X XX XX XXXXXXXXXX
FI 986 I F S IV 1
FI 986 I F IV S -1
987 -RSE
ind di hi m df hf m
X XXX XX XX X XX XX X
RE 987 I F
ind di hi m df hf m Linf Lsup
X XXX XX XX X XX XX X XXXXXXXXXXxxxxxxxxxx
LU 987 I F -99999 99999
ind di hi m df hf m ss1 ss2 Fator
X XXX XX XX X XX XX X XX XX XXXXXXXXXX
FI 987 I F IV SE -1
FI 987 I F SE IV 1
990 FAMAPA
ind di hi m df hf m
X XXX XX XX X XX XX X
RE 990 I F
ind di hi m df hf m Linf Lsup
X XXX XX XX X XX XX X XXXXXXXXXXxxxxxxxxxx
LU 990 I F -99999 900
ind di hi m df hf m ush Fator
X XXX XX XX X XX XX X XXX XXXXXXXXXX
FH 990 I F 286 1
FH 990 I F 284 1
FH 990 I F 204 1
FH 990 I F 280 1
ind di hi m df hf m nde Fator
X XXX XX XX X XX XX X XXX XXXXXXXXXX
FC 990 I F 2 -1
991 Somatorio da carga no Amazonas e Amapa
ind di hi m df hf m
X XXX XX XX X XX XX X
RE 991 I F
ind di hi m df hf m Linf Lsup
X XXX XX XX X XX XX X XXXXXXXXXXxxxxxxxxxx
LU 991 I F 0 999999
ind di hi m df hf m nde Fator
X XXX XX XX X XX XX X XXX XXXXXXXXXX
FC 991 I F 3 1
ALTERACOES DE CADASTRO
USI MNEMONICO VALOR(ES)
X XXX XXXXXX XXXXXxxxxx
X XXX XXXXXX XXXXXxxxxxxxxxx
X XXX XXXXXX XXXXXxxxxxxxxxxxxxxx
X XXX XXXXXX XXXXXXXXXX
AC 34 NUMJUS 45
AC 43 NUMJUS 45
AC 34 VOLMIN 15563
AC 95 COFEVA 10 0
AC 275 JUSMED 8.90
AC 119 NUMPOS 300
AC 305 NUMPOS 300
AC 133 NUMPOS 300
AC 118 NUMPOS 301
AC 181 NUMJUS 129
AC 183 NUMPOS 300
AC 131 NUMPOS 300
AC 182 NUMPOS 300
AC 184 NUMPOS 300
AC 175 NUMPOS 300
AC 129 NUMPOS 129
AC 169 NUMPOS 168
AC 124 VSVERT 200.
AC 124 VMDESV 102.
AC 127 NUMJUS 129
AC 117 VSVERT 144.14
AC 117 NUMJUS 108
AC 118 DESVIO 119 100.00
AC 125 JUSENA 131
AC 117 JUSENA 118
AC 118 JUSENA 119
AC 71 VSVERT 169.00
AC 115 VSVERT 23.00
AC 1 VSVERT 120.00
AC 20 VSVERT 430.05
AC 73 VSVERT 109.0
AC 120 VSVERT 443.0
AC 156 VSVERT 4250
AC 314 NUMPOS 288
AC 288 NUMPOS 300
AC 314 DESVIO 288 9999999.
AC 285 NUMCON 1
AC 285 NUMMAQ 1 50
AC 285 POTEFE 1 75.0
AC 287 NUMCON 3
AC 287 NUMMAQ 1 24
AC 287 POTEFE 1 73.3
AC 287 NUMMAQ 2 20
AC 287 POTEFE 2 69.6
AC 287 NUMMAQ 3 6
AC 287 POTEFE 3 69.6
AC 287 VAZEFE 3 565.0
AC 287 ALTEFE 3 13.9
Transforma usinas a fio d'agua em reservatÃ³rio
_A.S. LIMA (BARIRI)
X xxx XXXXXX xxxxxxxxxx
AC 38 VOLMAX 544.2
AC 38 VOLMIN 485.29
X xxx XXXXXX xxxxxXXXXXXXXXXXXXXX
AC 38 COTVOL 0 4.15872200E+02
AC 38 COTVOL 1 2.62921300E-02
AC 38 COTVOL 2 -9.05077000E-06
_CANA BRAVA
X xxx XXXXXX xxxxxxxxxx
AC 252 VOLMAX 2300
AC 252 VOLMIN 1909.00
X xxx XXXXXX xxxxxXXXXXXXXXXXXXXX
AC 252 COTVOL 0 3.04472500E+02
AC 252 COTVOL 1 2.18950100E-02
AC 252 COTVOL 2 -6.59226600E-06
AC 252 COTVOL 3 1.33107500E-09
AC 252 COTVOL 4 -1.13412900E-13
=D. FRANCISCA
X xxx XXXXXX xxxxxxxxxx
AC 114 VOLMAX 330
AC 114 VOLMIN 267.44
X xxx XXXXXX xxxxxXXXXXXXXXXXXXXX
AC 114 COTVOL 0 6.88571500E+01
AC 114 COTVOL 1 1.17107100E-01
AC 114 COTVOL 2 -1.76207900E-04
AC 114 COTVOL 3 2.10323000E-07
AC 114 COTVOL 4 -1.16520100E-10
=ESTREITO
X xxx XXXXXX xxxxxxxxxx
AC 8 VOLMAX 1423.15
AC 8 VOLMIN 1245
X xxx XXXXXX xxxxxXXXXXXXXXXXXXXX
AC 8 COTVOL 0 1.04516600E+03
AC 8 COTVOL 1 -1.38419300E+00
AC 8 COTVOL 2 1.62706100E-03
AC 8 COTVOL 3 -8.33940300E-07
AC 8 COTVOL 4 1.59824200E-10
_ESTREITO TOC
X xxx XXXXXX xxxxxxxxxx
AC 267 VOLMAX 5298.54
AC 267 VOLMIN 2907.66
AC 267 VSVERT 5298.54
AC 267 VMDESV 5298.54
X xxx XXXXXX xxxxxXXXXXXXXXXXXXXX
AC 267 COTVOL 0 1.42134700E+02
AC 267 COTVOL 1 3.24496400E-03
AC 267 COTVOL 2 7.96030400E-08
AC 267 COTVOL 3 -6.57724600E-11
AC 267 COTVOL 4 5.15779300E-15
_IBITINGA
X xxx XXXXXX xxxxxxxxxx
AC 39 VOLMAX 983.16
AC 39 VOLMIN 926.91
AC 39 VSVERT 983.16
AC 39 VMDESV 983.16
X xxx XXXXXX xxxxxXXXXXXXXXXXXXXX
AC 39 COTVOL 0 3.92574800E+02
AC 39 COTVOL 1 1.45186400E-02
AC 39 COTVOL 2 -2.94739100E-06
_ITA
X xxx XXXXXX xxxxxxxxxx
AC 92 VOLMAX 5099.78
AC 92 VOLMIN 4301.93
AC 92 VSVERT 5099.78
AC 92 VMDESV 5099.78
X xxx XXXXXX xxxxxXXXXXXXXXXXXXXX
AC 92 COTVOL 0 3.17409800E+02
AC 92 COTVOL 1 8.82869100E-03
AC 92 COTVOL 2 2.20965400E-06
AC 92 COTVOL 3 -5.64217900E-10
AC 92 COTVOL 4 3.68418500E-14
=ITAPEBI
X xxx XXXXXX xxxxxxxxxx
AC 154 VOLMAX 1633.56
AC 154 VOLMIN 1565.27
AC 154 VSVERT 1633.56
AC 154 VMDESV 1633.56
X xxx XXXXXX xxxxxXXXXXXXXXXXXXXX
AC 154 COTVOL 0 9.02798100E+01
AC 154 COTVOL 1 4.01195900E-03
AC 154 COTVOL 2 1.00880800E-05
AC 154 COTVOL 3 -4.25362000E-09
AC 154 COTVOL 4 6.72448200E-13
=ITAUBA
X xxx XXXXXX xxxxxxxxxx
AC 113 VOLMAX 620
AC 113 VOLMIN 461.8
X xxx XXXXXX xxxxxXXXXXXXXXXXXXXX
AC 113 COTVOL 0 8.92756300E+01
AC 113 COTVOL 1 3.13992400E-01
AC 113 COTVOL 2 -4.38332000E-04
AC 113 COTVOL 3 3.62304000E-07
AC 113 COTVOL 4 -1.20485800E-10
=JACUI
X xxx XXXXXX xxxxxxxxxx
AC 112 VOLMAX 29
AC 112 VOLMIN 4.61
X xxx XXXXXX xxxxxXXXXXXXXXXXXXXX
AC 112 COTVOL 0 2.65806254E+02
AC 112 COTVOL 1 1.14475502E+00
AC 112 COTVOL 2 -3.72832619E-02
AC 112 COTVOL 3 5.58885787E-04
AC 112 COTVOL 4 -1.94387741E-06
=JAGUARA
X xxx XXXXXX xxxxxxxxxx
AC 9 VOLMAX 450
AC 9 VOLMIN 360
X xxx XXXXXX xxxxxXXXXXXXXXXXXXXX
AC 9 COTVOL 0 5.43500000E+02
AC 9 COTVOL 1 3.33333300E-02
AC 9 COTVOL 2 -2.64599000E-10
AC 9 COTVOL 3 4.42312900E-13
AC 9 COTVOL 4 -2.77555800E-16
=JAURU
X xxx XXXXXX xxxxxxxxxx
AC 195 VOLMAX 17.15
AC 195 VOLMIN 17.15
=JUPIA
X xxx XXXXXX xxxxxxxxxx
AC 45 VOLMAX 3353.75
AC 45 VOLMIN 2450
AC 45 VSVERT 3353.75
AC 45 VMDESV 3353.75
X xxx XXXXXX xxxxxXXXXXXXXXXXXXXX
AC 45 COTVOL 0 2.62890600E+02
AC 45 COTVOL 1 9.07453500E-03
AC 45 COTVOL 2 -1.97045800E-06
AC 45 COTVOL 3 2.99587700E-10
AC 45 COTVOL 4 -1.94632800E-14
=LAJEADO
X xxx XXXXXX xxxxxxxxxx
AC 261 VOLMAX 5193.48
AC 261 VOLMIN 4711.11
X xxx XXXXXX xxxxxXXXXXXXXXXXXXXX
AC 261 COTVOL 0 1.98700100E+02
AC 261 COTVOL 1 4.36207700E-03
AC 261 COTVOL 2 -5.20842300E-07
AC 261 COTVOL 3 4.40886800E-11
AC 261 COTVOL 4 -1.62491400E-15
-MONJOLINHO
X xxx XXXXXX xxxxxxxxxx
AC 94 VOLMAX 150.55
AC 94 VOLMIN 139.57
_NAVANHANDAVA
X xxx XXXXXX xxxxxxxxxx
AC 42 VOLMAX 2738.5
AC 42 VOLMIN 2340.5
X xxx XXXXXX xxxxxXXXXXXXXXXXXXXX
AC 42 COTVOL 0 3.39096100E+02
AC 42 COTVOL 1 9.10024400E-03
AC 42 COTVOL 2 -8.02346600E-07
=P. COLOMBIA
X xxx XXXXXX xxxxxxxxxx
AC 12 VOLMAX 1524.50
AC 12 VOLMIN 1291.00
X xxx XXXXXX xxxxxXXXXXXXXXXXXXXX
AC 12 COTVOL 0 2.48221300E+02
AC 12 COTVOL 1 5.86847000E-01
AC 12 COTVOL 2 -6.06113500E-04
AC 12 COTVOL 3 2.81860400E-07
AC 12 COTVOL 4 -4.91825600E-11
=P. PRIMAVERA
X xxx XXXXXX xxxxxxxxxx
AC 46 VOLMAX 16324.84
AC 46 VOLMIN 15707.00
X xxx XXXXXX xxxxxXXXXXXXXXXXXXXX
AC 46 COTVOL 0 2.47861500E+02
AC 46 COTVOL 1 6.74417600E-04
AC 46 COTVOL 2 -5.89588600E-09
AC 46 COTVOL 3 0.00000000E+00
AC 46 COTVOL 4 0.00000000E+00
-PASSO S JOAO
X xxx XXXXXX xxxxxxxxxx
AC 102 VOLMAX 102.4
AC 102 VOLMIN 77.5
-PICADA
X xxx XXXXXX xxxxxxxxxx
AC 126 VOLMAX 7.00
AC 126 VOLMIN 7.00
=PORTO COLOMBIA
X xxx XXXXXX xxxxxxxxxx
AC 12 VOLMAX 1524.50
AC 12 VOLMIN 1291.00
X xxx XXXXXX xxxxxXXXXXXXXXXXXXXX
AC 12 COTVOL 0 2.48221300E+02
AC 12 COTVOL 1 5.86847000E-01
AC 12 COTVOL 2 -6.06113500E-04
AC 12 COTVOL 3 2.81860400E-07
AC 12 COTVOL 4 -4.91825600E-11
=ROSANA
X xxx XXXXXX xxxxxxxxxx
AC 63 VOLMAX 1912.26
AC 63 VOLMIN 1504.7
AC 63 VSVERT 1912.26
AC 63 VMDESV 1912.26
X xxx XXXXXX xxxxxXXXXXXXXXXXXXXX
AC 63 COTVOL 0 2.43973400E+02
AC 63 COTVOL 1 1.23072700E-02
AC 63 COTVOL 2 -4.17576200E-06
AC 63 COTVOL 3 1.03768900E-09
AC 63 COTVOL 4 -1.11777200E-13
=SALTO CAXIAS
X xxx XXXXXX xxxxxxxxxx
AC 82 VOLMAX 3572.76
AC 82 VOLMIN 3300
AC 82 VSVERT 3572.76
AC 82 VMDESV 3572.76
X xxx XXXXXX xxxxxXXXXXXXXXXXXXXX
AC 82 COTVOL 0 -1.61941600E+03
AC 82 COTVOL 1 2.21310300E+00
AC 82 COTVOL 2 -9.51132800E-04
AC 82 COTVOL 3 1.82279000E-07
AC 82 COTVOL 4 -1.30999300E-11
_SALTO OSORIO
X xxx XXXXXX xxxxxxxxxx
AC 78 VOLMAX 1123.67
AC 78 VOLMIN 721
AC 78 VSVERT 1123.67
AC 78 VMDESV 1123.67
X xxx XXXXXX xxxxxXXXXXXXXXXXXXXX
AC 78 COTVOL 0 3.59017200E+02
AC 78 COTVOL 1 8.57426800E-02
AC 78 COTVOL 2 -1.09172300E-04
AC 78 COTVOL 3 8.48812900E-08
AC 78 COTVOL 4 -2.56846600E-11
SANTANA
X xxx XXXXXX xxxxxxxxxx
AC 181 VOLMAX 13.2
AC 181 VOLMIN 5.469
X xxx XXXXXX xxxxxXXXXXXXXXXXXXXX
AC 181 COTVOL 0 3.56482400E+02
AC 181 COTVOL 1 1.57663300E+00
AC 181 COTVOL 2 -1.63625700E-01
AC 181 COTVOL 3 8.86438800E-03
AC 181 COTVOL 4 -1.83495800E-04
=SAO JOSE
X xxx XXXXXX xxxxxxxxxx
AC 101 VOLMAX 188.11
AC 101 VOLMIN 165.53
X xxx XXXXXX xxxxxXXXXXXXXXXXXXXX
AC 101 COTVOL 0 1.46337500E+02
AC 101 COTVOL 1 4.42968700E-02
AC 101 COTVOL 2 -6.58735400E-10
AC 101 COTVOL 3 2.49443700E-12
AC 101 COTVOL 4 -3.55271400E-15
_SAO SALVADOR
X xxx XXXXXX xxxxxxxxxx
AC 253 VOLMAX 952.01
AC 253 VOLMIN 892.88
X xxx XXXXXX xxxxxXXXXXXXXXXXXXXX
AC 253 COTVOL 0 2.04147400E+02
AC 253 COTVOL 1 3.24884900E-01
AC 253 COTVOL 2 -5.05376000E-04
AC 253 COTVOL 3 3.61312000E-07
AC 253 COTVOL 4 -9.75829400E-11
=TAQUARUCU
X xxx XXXXXX xxxxxxxxxx
AC 62 VOLMAX 676.83
AC 62 VOLMIN 538.7
AC 62 VSVERT 676.83
AC 62 VMDESV 676.83
X xxx XXXXXX xxxxxXXXXXXXXXXXXXXX
AC 62 COTVOL 0 2.67137600E+02
AC 62 COTVOL 1 4.77249900E-02
AC 62 COTVOL 2 -5.67987400E-05
AC 62 COTVOL 3 4.35687700E-08
AC 62 COTVOL 4 -1.39555100E-11
TOCOS
X xxx XXXXXX xxxxxxxxxx
AC 180 VOLMAX 1.142
AC 180 VOLMIN 0.035
AC 180 VSVERT 1.142
AC 180 VMDESV 1.142
X xxx XXXXXX xxxxxXXXXXXXXXXXXXXX
AC 180 COTVOL 0 4.41480900E+02
AC 180 COTVOL 1 1.26399100E+01
AC 180 COTVOL 2 -8.48459000E+00
AC 180 COTVOL 3 2.54543100E+00
AC 180 COTVOL 4 -2.62539800E-01
VIGARIO
X xxx XXXXXX xxxxxxxxxx
AC 182 VOLMAX 21.891
AC 182 VOLMIN 10.884
AC 182 VSVERT 21.891
AC 182 VMDESV 21.891
X xxx XXXXXX xxxxxXXXXXXXXXXXXXXX
AC 182 COTVOL 0 3.88065700E+02
AC 182 COTVOL 1 8.88103000E-01
AC 182 COTVOL 2 -3.10211400E-02
AC 182 COTVOL 3 8.35269400E-04
AC 182 COTVOL 4 -9.58783400E-06
=VOLTA GRANDE
X xxx XXXXXX xxxxxxxxxx
AC 11 VOLMAX 2244
AC 11 VOLMIN 1976
X xxx XXXXXX xxxxxXXXXXXXXXXXXXXX
AC 11 COTVOL 0 1.61584500E+03
AC 11 COTVOL 1 -2.20424300E+00
AC 11 COTVOL 2 1.61266100E-03
AC 11 COTVOL 3 -5.22031900E-07
AC 11 COTVOL 4 6.32408300E-11
=XINGO
X xxx XXXXXX xxxxxxxxxx
AC 178 VOLMAX 3800
AC 178 VOLMIN 3738
X xxx XXXXXX xxxxxXXXXXXXXXXXXXXX
AC 178 COTVOL 0 8.03961100E+03
AC 178 COTVOL 1 -6.12169600E+00
AC 178 COTVOL 2 1.57468400E-03
AC 178 COTVOL 3 -1.34451100E-07
=BELO MONTE
X xxx XXXXXX xxxxxxxxxx
AC 288 VOLMAX 2358.07
AC 288 VOLMIN 1969.69
AC 288 VSVERT 2358.07
AC 288 VMDESV 2358.07
TAXA DE DESVIO DE AGUA
ind di hi m df hf m Taxa(m3/s)
X XXX XX XX X XX XX X XXXXXXXXXX
DA 1 1 F 0.2
DA 2 1 F 0
DA 4 1 F 1.1
DA 24 1 F 7
DA 27 1 F 0.5
DA 28 1 F 1.2
DA 25 1 F 1.7
DA 156 1 F 5.2
DA 134 1 F 0.3
DA 10 1 F 0.3
DA 162 1 F 1.4
DA 148 1 F 0.4
DA 217 1 F 0.2
DA 193 1 F 0
DA 141 1 F 3.8
DA 14 1 F 0.4
DA 18 1 F 9
DA 37 1 F 49.1
DA 40 1 F 2.9
DA 42 1 F 3.5
DA 15 1 F 0.7
DA 16 1 F 0
DA 38 1 F 4.7
DA 39 1 F 4
DA 62 1 F 0.6
DA 63 1 F 2.3
DA 52 1 F 0.3
DA 51 1 F 0.2
DA 47 1 F 2.3
DA 49 1 F 1.3
DA 61 1 F 4.5
DA 50 1 F 1.9
DA 46 1 F 10.1
DA 121 1 F 0.2
DA 6 1 F 3.9
DA 7 1 F 0.8
DA 8 1 F 0.2
DA 12 1 F 8.5
DA 17 1 F 32.3
DA 31 1 F 11.6
DA 30 1 F 5.5
DA 251 1 F 18.7
DA 278 1 F 0.2
DA 123 1 F 7.6
DA 20 1 F 3.8
DA 287 1 F 0
DA 257 1 F 5.3
DA 122 1 F 0
DA 124 1 F 0
DA 131 1 F 0
DA 125 1 F 0.8
DA 180 1 F 0
DA 181 1 F 0.1
DA 182 1 F 0
DA 183 1 F 0
DA 107 1 F -24.1
DA 117 1 F 10.3
DA 118 1 F 7.9
DA 32 1 F 3.3
DA 11 1 F 1.9
DA 135 1 F 0
DA 139 1 F 1.3
DA 262 1 F 0.4
DA 89 1 F 0.8
DA 66 1 F 11
DA 110 1 F 0
DA 111 1 F 0.3
DA 112 1 F 0
DA 113 1 F 0.1
DA 114 1 F 0.1
DA 74 1 F 6
DA 76 1 F 0.1
DA 82 1 F 1
DA 115 1 F 0.1
DA 57 1 F 1.5
DA 228 1 F 0
DA 77 1 F 0.3
DA 78 1 F 0.1
DA 93 1 F 0.3
DA 91 1 F 0.2
DA 92 1 F 1.4
DA 252 1 F 0.1
DA 253 1 F 0.2
DA 267 1 F 2.1
DA 281 1 F 0.8
DA 9 1 F 0.2
DA 26 1 F 1.5
DA 86 1 F 0.3
DA 90 1 F 0.1
DA 97 1 F 0.3
DA 98 1 F 0.8
DA 99 1 F 0.4
DA 169 1 F 86
DA 173 1 F 2.4
DA 174 1 F 0.1
DA 178 1 F 0.3
DA 190 1 F 3.9
DA 189 1 F 8.4
DA 275 1 F 50.9
DA 272 1 F 0.1
DA 279 1 F 0.4
DA 127 1 F 0.8
DA 126 1 F 0.1
DA 283 1 F 1.2
DA 261 1 F 2.6
DA 48 1 F 0.1
DA 249 1 F 0
DA 241 1 F 0
DA 304 1 F 0.3
DA 195 1 F 0.1
DA 95 1 F 0.1
DA 203 1 F 0.4
DA 154 1 F 3.4
DA 310 1 F 0.2
DA 83 1 F 0.8
DA 29 1 F 3.1
DA 94 1 F 0.1
DA 215 1 F 0.2
DA 155 1 F 2
DA 311 1 F 0.5
DA 312 1 F 0
DA 315 1 F 0.1
DA 21 1 F 1.3
DA 290 1 F 0.1
DA 101 1 F 0.6
DA 102 1 F 0
DA 153 1 F 0.4
DA 277 1 F 0
DA 286 1 F 0.8
DA 284 1 F 0
DA 192 1 F 0.7
DA 33 1 F 33.8
DA 34 1 F 4.1
DA 45 1 F 1.6
DA 43 1 F 4.3
DA 227 1 F 19.1
DA 288 1 F 7.3
DA 103 1 F 75.8
DA 129 1 F 91.6
DA 130 1 F -89.0
DA 133 1 F 5.5
DA 172 1 F 63.35
DA 120 1 F 5.23
DA 143 1 F 19.0
DA 144 1 F -13.4
DA 71 1 F 6.87
DA 72 1 F 0.45
DA 73 1 F -6.92
DA 229 1 F 13.1
DA 230 1 F -0.9
DA 196 1 F 3.0
DA 285 1 F 56.5
DA 276 1 F 8.8
DADOS PARA A DISCRETIZACAO DA FUNCAO DE PRODUCAO
usi F nptQ nptV DELTAV TR
X XXX X XXX XXX X X XXXXXXXXXXxxxxxxxxxx X
FP 1 1 5 3 10.00
FP 2 2 5 5 100.00
FP 4 2 5 5 100.00
FP 6 1 5 3 10.00
FP 7 1 5 3 10.00
FP 8 2 5 5 100.00
FP 9 2 5 5 100.00
FP 10 2 5 5 100.00
FP 11 2 5 5 100.00
FP 12 2 5 5 100.00
FP 14 1 5 3 10.00
FP 15 2 5 5 100.00
FP 16 2 5 5 100.00
FP 17 1 5 3 10.00
FP 18 1 5 3 10.00
FP 20 1 5 3 10.00
FP 21 1 5 3 10.00
FP 24 1 5 3 10.00
FP 25 1 5 3 10.00
FP 26 1 5 3 10.00
FP 27 1 5 3 10.00
FP 28 2 5 5 100.00
FP 29 1 5 3 10.00
FP 30 1 5 3 10.00
FP 31 1 5 3 10.00
FP 32 2 5 5 100.00
FP 33 1 5 3 10.00
FP 34 1 5 3 10.00
FP 37 1 5 3 10.00
FP 38 2 5 5 100.00
FP 39 2 5 5 100.00
FP 40 1 5 3 10.00
FP 42 2 5 5 100.00
FP 43 1 5 3 10.00
FP 45 2 5 5 100.00
FP 46 2 5 5 100.00
FP 47 1 5 3 10.00
FP 48 2 5 5 100.00
FP 49 1 5 3 10.00
FP 50 2 5 5 100.00
FP 51 2 5 5 100.00
FP 52 2 5 5 100.00
FP 57 1 5 3 10.00
FP 61 1 5 3 10.00
FP 62 2 5 5 100.00
FP 63 2 5 5 100.00
FP 66 1 5 5 20.00
FP 71 1 5 3 10.00
FP 72 2 5 5 100.00
FP 73 1 5 3 10.00
FP 74 1 5 3 10.00
FP 76 1 5 3 10.00
FP 77 1 5 3 10.00
FP 78 2 5 5 100.00
FP 82 2 5 5 100.00
FP 83 2 5 5 100.00
FP 86 1 5 3 10.00
FP 89 1 5 3 10.00
FP 90 1 5 3 10.00
FP 91 1 5 3 10.00
FP 92 2 5 5 100.00
FP 93 1 5 3 10.00
FP 94 2 5 5 100.00
FP 95 1 5 3 10.00
FP 97 2 5 5 100.00
FP 98 2 5 5 100.00
FP 99 2 5 5 100.00
FP 101 2 5 5 100.00
FP 102 2 5 5 100.00
FP 103 2 5 5 100.00
FP 107 2 5 5 100.00
FP 108 2 5 5 100.00
FP 109 2 5 5 100.00
FP 110 1 5 3 10.00
FP 111 1 5 3 10.00
FP 112 2 5 5 100.00
FP 113 2 5 5 100.00
FP 114 2 5 5 100.00
FP 115 1 5 3 10.00
FP 117 1 5 3 10.00
FP 118 1 5 3 10.00
FP 119 2 5 5 100.00
FP 120 1 5 3 10.00
FP 121 1 5 3 10.00
FP 122 1 5 3 10.00
FP 123 1 5 3 10.00
FP 124 1 5 3 10.00
FP 125 2 5 5 100.00
FP 126 2 5 5 100.00
FP 127 2 5 5 100.00
FP 129 2 5 5 100.00
FP 130 2 5 5 100.00
FP 131 2 5 5 100.00
FP 133 2 5 5 100.00
FP 134 2 5 5 100.00
FP 135 1 5 3 10.00
FP 139 2 5 5 100.00
FP 141 2 5 5 100.00
FP 143 2 5 5 100.00
FP 144 2 5 5 100.00
FP 148 1 5 3 10.00
FP 153 2 5 5 100.00
FP 154 2 5 5 100.00
FP 155 1 5 3 10.00
FP 156 1 5 3 10.00
FP 162 1 5 3 10.00
FP 169 1 5 3 10.00
FP 172 1 5 3 10.00
FP 173 2 5 5 100.00
FP 174 2 5 5 100.00
FP 175 2 5 5 100.00
FP 178 2 5 5 100.00
FP 180 2 5 5 100.00
FP 181 2 5 5 100.00
FP 182 2 5 5 100.00
FP 183 2 5 5 100.00
FP 184 2 5 5 100.00
FP 189 1 5 3 10.00
FP 190 1 5 3 10.00
FP 192 2 5 5 100.00
FP 193 2 5 5 100.00
FP 195 2 5 5 100.00
FP 196 2 5 5 100.00
FP 203 1 5 3 10.00
FP 204 2 5 5 100.00
FP 215 2 5 5 100.00
FP 217 2 5 5 100.00
FP 227 1 5 3 10.00
FP 228 2 5 5 100.00
FP 229 2 5 5 100.00
FP 230 2 5 5 100.00
FP 241 2 5 5 100.00
FP 249 2 5 5 100.00
FP 251 1 5 3 10.00
FP 252 2 5 5 100.00
FP 253 2 5 5 100.00
FP 257 1 5 3 10.00
FP 261 2 5 5 100.00
FP 262 2 5 5 100.00
FP 267 2 5 5 100.00
FP 272 1 5 3 10.00
FP 275 1 5 3 10.00
FP 276 1 5 3 10.00
FP 277 1 5 3 10.00
FP 278 1 5 3 10.00
FP 279 1 5 3 10.00
FP 280 2 5 5 100.00
FP 281 2 5 5 100.00
FP 283 2 5 5 100.00
FP 284 2 5 5 100.00
FP 285 2 5 5 100.00
FP 286 2 5 5 100.00
FP 287 2 10 5 100.00
FP 288 2 5 5 100.00
FP 290 1 5 3 10.00
FP 304 2 5 5 100.00
FP 305 2 5 5 100.00
FP 310 2 5 5 100.00
FP 311 1 5 3 10.00
FP 312 2 5 5 100.00
FP 314 2 5 5 100.00
FP 315 2 5 5 100.00
taxa de juros
x xxxxxxxxxx
TX 12.0
Usi Energia armazenada
z xxx xxxxx
EZ 251 55.0
EZ 252 100.0
EZ 253 100.0
EZ 257 100.0
EZ 261 100.0
EZ 162 100.0
EZ 156 100.0
EZ 148 100.0
EZ 155 100.0
EZ 57 100.0
Nest
G xxx
AG 1
Define a secao do rio em R11
num nome usi fator usi fator
XXX XXX XXXXXXXXXXXX XXX XXXXX XXX XXXXX
SECR 1 R11 66 1.03 83 1.17
MANUTENCAO HIDRAULICA
No gr iddi hi midf hf mfF
X XXX XX xxXX xx X XX XX X x
Usi: ILHA SOLTEIRA - Gerador: SPILS-0UG4 - SGI: 202100015179 - Ini:03/05/2021 06:00 - Fim:22/01/2022 23:00
MH 34 2 03 3 6 0 8 0 0 0
Usi: ILHA SOLTEIRA - Gerador: SPILS-0UG9 - SGI: 201900027365 - Ini:29/07/2019 06:00 - Fim:25/05/2021 17:00
MH 34 3 03 1 0 0 8 0 0 0
Usi: JUPIA-440 - Gerador: SPJUP-0UG1 - SGI: 201900034203 - Ini:25/08/2019 06:00 - Fim:17/07/2021 17:00
MH 45 1 01 1 0 0 8 0 0 0
Usi: JUPIA-440 - Gerador: SPJUP-0UG10 - SGI: 201900014538 - Ini:03/04/2019 09:15 - Fim:21/05/2021 17:00
MH 45 1 10 1 0 0 8 0 0 0
Usi: BALBINA - Gerador: AMBA--0UG1 - SGI: 202100018901 - Ini:04/05/2021 08:30 - Fim:09/05/2021 18:00
MH 277 1 01 4 8 1 8 0 0 0
Usi: OURINHOS - Gerador: SPORI-0UG2 - SGI: 202100010642 - Ini:18/03/2021 07:00 - Fim:17/05/2021 17:00
MH 249 1 02 1 0 0 8 0 0 0
Usi: C.DOURADA 230 - Gerador: GOUCD-0UG6 - SGI: 202100020119 - Ini:01/05/2021 07:00 - Fim:01/05/2021 15:00
MH 32 3 01 1 7 0 1 15 0 0
Usi: C.DOURADA 230 - Gerador: GOUCD-0UG7 - SGI: 202100019597 - Ini:03/05/2021 07:00 - Fim:28/05/2021 23:30
MH 32 3 02 3 7 0 8 0 0 0
Usi: ITAUBA - Gerador: RSUITA0UG2 - SGI: 202100017015 - Ini:06/05/2021 08:00 - Fim:10/05/2021 17:00
MH 113 1 02 6 8 0 8 0 0 0
Usi: APOLONIO SALES - Gerador: BAUAS-0UG3 - SGI: 202100001030 - Ini:25/01/2021 07:00 - Fim:06/06/2021 17:00
MH 173 1 03 1 0 0 8 0 0 0
Usi: SOBRADINHO - Gerador: BAUSB-0UG5 - SGI: 202100018831 - Ini:03/05/2021 07:30 - Fim:03/05/2021 17:00
MH 169 1 05 3 7 1 3 17 0 0
Usi: SOBRADINHO - Gerador: BAUSB-0UG5 - SGI: 202100018835 - Ini:03/05/2021 08:00 - Fim:17/06/2021 17:00
MH 169 1 05 3 8 0 8 0 0 0
Usi: SOBRADINHO - Gerador: BAUSB-0UG5 - SGI: 202100018842 - Ini:04/05/2021 07:30 - Fim:17/06/2021 17:00
MH 169 1 05 4 7 1 8 0 0 0
Usi: SOBRADINHO - Gerador: BAUSB-0UG6 - SGI: 202100018831 - Ini:03/05/2021 07:30 - Fim:03/05/2021 17:00
MH 169 1 06 3 7 1 3 17 0 0
Usi: USINA PA-II - Gerador: BAUSD-0UG2 - SGI: 202000059267 - Ini:28/12/2020 14:38 - Fim:29/05/2021 17:00
Usi: USINA PA-II - Gerador: BAUSD-0UG2 - SGI: 202100008292 - Ini:18/02/2021 14:00 - Fim:29/05/2021 17:00
MH 174 2 02 1 0 0 8 0 0 0
Usi: USINA PA-II - Gerador: BAUSD-0UG6 - SGI: 202100021521 - Ini:29/04/2021 20:16 - Fim:27/08/2021 23:59
MH 174 4 03 1 0 0 8 0 0 0
Usi: USINA PA-I - Gerador: BAUSU-0UG1 - SGI: 202000059618 - Ini:30/12/2020 10:57 - Fim:15/05/2021 17:00
Usi: USINA PA-I - Gerador: BAUSU-0UG1 - SGI: 202100013198 - Ini:17/03/2021 07:30 - Fim:14/05/2021 17:00
MH 174 1 01 1 0 0 8 0 0 0
Usi: XINGO - Gerador: ALUXG-0UG4 - SGI: 202100020227 - Ini:06/05/2021 07:00 - Fim:06/05/2021 17:00
MH 178 1 04 6 7 0 6 17 0 0
Usi: CAMARGOS - Gerador: MGCAMA0UG2 - SGI: 202100019800 - Ini:04/05/2021 07:00 - Fim:04/05/2021 17:00
MH 1 1 02 4 7 0 4 17 0 0
Usi: CAPIM BRANCO 2 - Gerador: MGCPB20UG3 - SGI: 202100018615 - Ini:15/04/2021 09:53 - Fim:03/05/2021 17:00
MH 28 1 03 1 0 0 3 17 0 0
Usi: EMBORCACAO - Gerador: MGEMBO0UG2 - SGI: 202100010723 - Ini:04/05/2021 04:00 - Fim:06/08/2021 17:00
MH 24 1 02 4 4 0 8 0 0 0
Usi: SA CARVALHO - Gerador: MGSCAR0UG1 - SGI: 202100018633 - Ini:05/05/2021 08:30 - Fim:05/05/2021 16:30
MH 193 1 01 5 8 1 5 16 1 0
Usi: SALTO GRANDE - Gerador: MGSGRA0UG2 - SGI: 202100018577 - Ini:05/05/2021 06:30 - Fim:05/05/2021 17:00
Usi: SALTO GRANDE - Gerador: MGSGRA0UG2 - SGI: 202100018583 - Ini:05/05/2021 06:30 - Fim:05/05/2021 17:00
MH 134 1 02 5 6 1 5 17 0 0
Usi: SALTO GRANDE - Gerador: MGSGRA0UG2 - SGI: 202100019219 - Ini:05/05/2021 07:00 - Fim:05/05/2021 16:30
MH 134 1 02 5 7 0 5 16 1 0
Usi: SALTO GRANDE - Gerador: MGSGRA0UG2 - SGI: 202100020408 - Ini:06/05/2021 07:30 - Fim:06/05/2021 17:00
MH 134 1 02 6 7 1 6 17 0 0
Usi: SALTO GRANDE - Gerador: MGSGRA0UG4 - SGI: 202100014817 - Ini:19/04/2021 07:30 - Fim:05/05/2021 17:00
MH 134 2 02 1 0 0 5 17 0 0
Usi: TRES MARIAS - Gerador: MGTMAR0UG1 - SGI: 202100020409 - Ini:05/05/2021 07:30 - Fim:07/05/2021 16:30
MH 156 1 01 5 7 1 7 16 1 0
Usi: TRES MARIAS - Gerador: MGTMAR0UG3 - SGI: 202100019372 - Ini:03/05/2021 07:30 - Fim:03/05/2021 17:00
MH 156 1 03 3 7 1 3 17 0 0
Usi: TRES MARIAS - Gerador: MGTMAR0UG3 - SGI: 202100019372 - Ini:04/05/2021 07:30 - Fim:04/05/2021 17:00
MH 156 1 03 4 7 1 4 17 0 0
Usi: TRES MARIAS - Gerador: MGTMAR0UG4 - SGI: 202100019372 - Ini:03/05/2021 07:30 - Fim:03/05/2021 17:00
MH 156 1 04 3 7 1 3 17 0 0
Usi: TRES MARIAS - Gerador: MGTMAR0UG4 - SGI: 202100019372 - Ini:04/05/2021 07:30 - Fim:04/05/2021 17:00
MH 156 1 04 4 7 1 4 17 0 0
Usi: BENTO MUNHOZ - Gerador: PRGBM-0UG3 - SGI: 202000028700 - Ini:14/09/2020 05:00 - Fim:13/09/2021 17:00
MH 74 1 03 1 0 0 8 0 0 0
Usi: PARIGOT SOUZA - Gerador: PRGPSU0UG1 - SGI: 202100013961 - Ini:01/05/2021 07:30 - Fim:02/05/2021 17:00
MH 115 1 01 1 7 1 2 17 0 0
Usi: SALTO CAXIAS - Gerador: PRSCX-0UG3 - SGI: 202100012767 - Ini:19/04/2021 07:00 - Fim:22/05/2021 16:30
MH 82 1 03 1 0 0 8 0 0 0
Usi: SALTO SEGREDO - Gerador: PRSGD-0UG2 - SGI: 202100019510 - Ini:07/05/2021 07:00 - Fim:16/05/2021 17:00
MH 76 1 02 7 7 0 8 0 0 0
Usi: SALTO SEGREDO - Gerador: PRSGD-0UG3 - SGI: 202100018169 - Ini:01/05/2021 07:30 - Fim:02/05/2021 17:00
MH 76 1 03 1 7 1 2 17 0 0
Usi: SALTO SEGREDO - Gerador: PRSGD-0UG3 - SGI: 202100018882 - Ini:07/05/2021 07:00 - Fim:07/05/2021 16:00
MH 76 1 03 7 7 0 7 16 0 0
Usi: P. PRIMAVERA - Gerador: SPPPR-0UG6 - SGI: 202100007509 - Ini:28/03/2021 15:00 - Fim:27/05/2021 08:00
MH 46 1 06 1 0 0 8 0 0 0
Usi: CANDONGA - Gerador: MGUHEC0UG1 - SGI: 201500046479 - Ini:06/11/2015 10:30 - Fim:15/12/2021 17:00
MH 139 1 01 1 0 0 8 0 0 0
Usi: CANDONGA - Gerador: MGUHEC0UG2 - SGI: 201500046479 - Ini:06/11/2015 10:30 - Fim:15/12/2021 17:00
MH 139 1 02 1 0 0 8 0 0 0
Usi: CANDONGA - Gerador: MGUHEC0UG3 - SGI: 201500046479 - Ini:06/11/2015 10:30 - Fim:15/12/2021 17:00
MH 139 1 03 1 0 0 8 0 0 0
Usi: MASCARENHAS - Gerador: ESMASC0UG1 - SGI: 202100017895 - Ini:02/05/2021 06:00 - Fim:02/05/2021 17:00
MH 144 1 02 2 6 0 2 17 0 0
Usi: QUEBRA-QUEIXO - Gerador: SCUQQX0UG1 - SGI: 202100020870 - Ini:29/04/2021 07:00 - Fim:01/05/2021 17:00
MH 95 1 01 1 0 0 1 17 0 0
Usi: QUEBRA-QUEIXO - Gerador: SCUQQX0UG2 - SGI: 202100020870 - Ini:29/04/2021 07:00 - Fim:01/05/2021 17:00
MH 95 1 02 1 0 0 1 17 0 0
Usi: QUEBRA-QUEIXO - Gerador: SCUQQX0UG2 - SGI: 202100020083 - Ini:04/05/2021 08:00 - Fim:06/05/2021 17:00
MH 95 1 02 4 8 0 6 17 0 0
Usi: QUEBRA-QUEIXO - Gerador: SCUQQX0UG3 - SGI: 202100020870 - Ini:29/04/2021 07:00 - Fim:01/05/2021 17:00
MH 95 1 03 1 0 0 1 17 0 0
Usi: TUCURUI - Gerador: PATU--0UG1 - SGI: 202100019561 - Ini:26/04/2021 08:00 - Fim:10/05/2021 17:00
MH 275 2 01 1 0 0 8 0 0 0
Usi: TUCURUI - Gerador: PATU--0UG6 - SGI: 202000025685 - Ini:30/06/2020 10:30 - Fim:30/12/2021 17:00
MH 275 2 06 1 0 0 8 0 0 0
Usi: H.BORDEN EXT 88 - Gerador: SPHBE-0UG3 - SGI: 202100019269 - Ini:04/05/2021 07:00 - Fim:04/05/2021 16:00
Usi: H.BORDEN EXT 88 - Gerador: SPHBE-0UG3 - SGI: 202100019274 - Ini:04/05/2021 07:00 - Fim:04/05/2021 16:00
MH 119 3 01 4 7 0 4 16 0 0
Usi: H.BORDEN EXT 88 - Gerador: SPHBE-0UG3 - SGI: 202100018357 - Ini:04/05/2021 07:00 - Fim:04/05/2021 17:00
MH 119 3 01 4 7 0 4 17 0 0
Usi: PEIXE ANGICAL - Gerador: TOUHPA0UG3 - SGI: 202100006666 - Ini:11/04/2021 00:00 - Fim:07/05/2021 23:59
MH 257 1 03 1 0 0 8 0 0 0
Usi: SINOP - Gerador: MTSI--0UG01 - SGI: 202100018704 - Ini:01/05/2021 09:00 - Fim:01/05/2021 13:00
MH 227 1 01 1 9 0 1 13 0 0
Usi: SINOP - Gerador: MTSI--0UG02 - SGI: 202100018741 - Ini:01/05/2021 00:00 - Fim:01/05/2021 09:00
MH 227 1 02 1 0 0 1 9 0 0
Usi: SINOP - Gerador: MTSI--0UG02 - SGI: 202100018707 - Ini:02/05/2021 07:00 - Fim:06/05/2021 07:00
MH 227 1 02 2 7 0 6 7 0 0
Usi: ITUMBIARA - Gerador: MGUSIM0UG2 - SGI: 202100004668 - Ini:28/01/2021 10:04 - Fim:30/09/2021 17:00
Usi: ITUMBIARA - Gerador: MGUSIM0UG2 - SGI: 202100005656 - Ini:03/02/2021 14:30 - Fim:30/09/2021 17:00
Usi: ITUMBIARA - Gerador: MGUSIM0UG2 - SGI: 202100006173 - Ini:05/02/2021 14:35 - Fim:30/09/2021 17:00
Usi: ITUMBIARA - Gerador: MGUSIM0UG2 - SGI: 202100012921 - Ini:15/03/2021 10:00 - Fim:30/09/2021 17:00
Usi: ITUMBIARA - Gerador: MGUSIM0UG2 - SGI: 202100014196 - Ini:22/03/2021 08:45 - Fim:30/09/2021 17:00
MH 31 1 02 1 0 0 8 0 0 0
Usi: MANSO - Gerador: MTUSMS0UG1 - SGI: 202100011652 - Ini:29/04/2021 08:00 - Fim:04/06/2021 17:30
MH 278 1 01 1 0 0 8 0 0 0
Usi: SERRA DA MESA - Gerador: GOUSSM0UG1 - SGI: 202100015970 - Ini:04/05/2021 06:00 - Fim:04/05/2021 15:00
MH 251 1 01 4 6 0 4 15 0 0
Usi: SERRA DA MESA - Gerador: GOUSSM0UG1 - SGI: 202100015970 - Ini:05/05/2021 06:00 - Fim:05/05/2021 15:00
MH 251 1 01 5 6 0 5 15 0 0
Usi: SERRA DA MESA - Gerador: GOUSSM0UG2 - SGI: 202100015970 - Ini:04/05/2021 06:00 - Fim:04/05/2021 15:00
MH 251 1 02 4 6 0 4 15 0 0
Usi: SERRA DA MESA - Gerador: GOUSSM0UG2 - SGI: 202100015970 - Ini:05/05/2021 06:00 - Fim:05/05/2021 15:00
MH 251 1 02 5 6 0 5 15 0 0
Usi: SERRA DA MESA - Gerador: GOUSSM0UG2 - SGI: 202100015969 - Ini:06/05/2021 06:00 - Fim:06/05/2021 15:00
MH 251 1 02 6 6 0 6 15 0 0
Usi: SERRA DA MESA - Gerador: GOUSSM0UG2 - SGI: 202100015969 - Ini:07/05/2021 06:00 - Fim:07/05/2021 15:00
MH 251 1 02 7 6 0 7 15 0 0
Usi: SERRA DA MESA - Gerador: GOUSSM0UG3 - SGI: 202100015969 - Ini:06/05/2021 06:00 - Fim:06/05/2021 15:00
MH 251 1 03 6 6 0 6 15 0 0
Usi: SERRA DA MESA - Gerador: GOUSSM0UG3 - SGI: 202100015969 - Ini:07/05/2021 06:00 - Fim:07/05/2021 15:00
MH 251 1 03 7 6 0 7 15 0 0
Usi: FUNIL - Gerador: RJUSFL0UG1 - SGI: 202100019358 - Ini:19/04/2021 12:13 - Fim:03/05/2021 16:30
Usi: FUNIL - Gerador: RJUSFL0UG1 - SGI: 202100019573 - Ini:19/04/2021 12:13 - Fim:03/05/2021 16:30
Usi: FUNIL - Gerador: RJUSFL0UG1 - SGI: 202100019502 - Ini:20/04/2021 08:45 - Fim:03/05/2021 16:30
Usi: FUNIL - Gerador: RJUSFL0UG1 - SGI: 202100019897 - Ini:22/04/2021 08:30 - Fim:03/05/2021 16:30
Usi: FUNIL - Gerador: RJUSFL0UG1 - SGI: 202100020277 - Ini:23/04/2021 11:45 - Fim:03/05/2021 16:30
MH 123 1 01 1 0 0 3 16 1 0
Usi: L.C.BARRETO - Gerador: SPUSLB0UG3 - SGI: 202100009989 - Ini:05/04/2021 07:00 - Fim:11/05/2021 17:00
MH 8 1 03 1 0 0 8 0 0 0
Usi: M.MORAES-138 - Gerador: MGUSMM0UG3 - SGI: 202000022621 - Ini:09/06/2020 07:52 - Fim:18/06/2021 17:00
Usi: M.MORAES-138 - Gerador: MGUSMM0UG3 - SGI: 202000049246 - Ini:09/06/2020 07:52 - Fim:18/06/2021 17:00
Usi: M.MORAES-138 - Gerador: MGUSMM0UG3 - SGI: 202000057142 - Ini:14/06/2020 10:00 - Fim:18/06/2021 17:00
Usi: M.MORAES-138 - Gerador: MGUSMM0UG3 - SGI: 202000023311 - Ini:15/06/2020 10:30 - Fim:18/06/2021 17:00
Usi: M.MORAES-138 - Gerador: MGUSMM0UG3 - SGI: 202000049954 - Ini:10/11/2020 15:50 - Fim:18/06/2021 17:00
MH 7 2 01 1 0 0 8 0 0 0
Usi: MARIMBONDO - Gerador: MGUSMR0UG2 - SGI: 202100013735 - Ini:16/04/2021 22:00 - Fim:28/05/2021 17:00
Usi: MARIMBONDO - Gerador: MGUSMR0UG2 - SGI: 202100017992 - Ini:16/04/2021 22:00 - Fim:28/05/2021 17:00
Usi: MARIMBONDO - Gerador: MGUSMR0UG2 - SGI: 202100018228 - Ini:16/04/2021 22:00 - Fim:28/05/2021 17:00
MH 17 1 02 1 0 0 8 0 0 0
Usi: CANOAS 1 - Gerador: SPCNO10UG1 - SGI: 202000030488 - Ini:07/08/2020 05:00 - Fim:14/05/2021 17:00
Usi: CANOAS 1 - Gerador: SPCNO10UG1 - SGI: 202000031853 - Ini:10/08/2020 08:00 - Fim:14/05/2021 17:00
MH 52 1 01 1 0 0 8 0 0 0
Usi: SALTO GRANDE - Gerador: SPSAG-0UG2 - SGI: 202100018950 - Ini:05/05/2021 07:30 - Fim:05/05/2021 17:00
MH 50 1 02 5 7 1 5 17 0 0
Usi: BARRA BONITA - Gerador: SPBAB-0UG1 - SGI: 202100013753 - Ini:07/05/2021 00:00 - Fim:07/05/2021 06:00
MH 37 1 01 7 0 0 7 6 0 0
Usi: BARRA BONITA - Gerador: SPBAB-0UG2 - SGI: 202100013753 - Ini:07/05/2021 00:00 - Fim:07/05/2021 06:00
MH 37 1 02 7 0 0 7 6 0 0
Usi: BARRA BONITA - Gerador: SPBAB-0UG3 - SGI: 202100013753 - Ini:07/05/2021 00:00 - Fim:07/05/2021 06:00
MH 37 1 03 7 0 0 7 6 0 0
Usi: BARRA BONITA - Gerador: SPBAB-0UG4 - SGI: 202100013753 - Ini:07/05/2021 00:00 - Fim:07/05/2021 06:00
MH 37 1 04 7 0 0 7 6 0 0
Usi: BARIRI - Gerador: SPBAR-0UG1 - SGI: 202100014452 - Ini:03/05/2021 00:00 - Fim:03/05/2021 09:00
MH 38 1 01 3 0 0 3 9 0 0
Usi: BARIRI - Gerador: SPBAR-0UG2 - SGI: 202100014330 - Ini:02/05/2021 00:00 - Fim:02/05/2021 10:00
MH 38 1 02 2 0 0 2 10 0 0
Usi: BARIRI - Gerador: SPBAR-0UG2 - SGI: 202100014444 - Ini:03/05/2021 00:00 - Fim:03/05/2021 09:00
MH 38 1 02 3 0 0 3 9 0 0
Usi: BARIRI - Gerador: SPBAR-0UG3 - SGI: 202100014336 - Ini:02/05/2021 00:00 - Fim:02/05/2021 10:00
MH 38 1 03 2 0 0 2 10 0 0
Usi: BARIRI - Gerador: SPBAR-0UG3 - SGI: 202100014442 - Ini:03/05/2021 00:00 - Fim:22/07/2021 17:00
MH 38 1 03 3 0 0 8 0 0 0
Usi: IBITINGA - Gerador: SPIBI-0UG2 - SGI: 202100016900 - Ini:08/05/2021 00:00 - Fim:10/05/2021 07:00
MH 39 1 02 8 0 0 8 0 0 0
Usi: ILHA POMBOS - Gerador: RJILH-0UG5 - SGI: 202100016118 - Ini:26/04/2021 07:30 - Fim:07/05/2021 17:00
MH 130 5 01 1 0 0 7 17 0 0
Usi: NILO PECANHA - Gerador: RJNLP-0UG13 - SGI: 202100018737 - Ini:15/04/2021 16:45 - Fim:07/05/2021 16:00
MH 131 2 01 1 0 0 7 16 0 0
Usi: SOBRAGI - Gerador: MGSOBR0UG3 - SGI: 202100018825 - Ini:06/05/2021 07:00 - Fim:06/05/2021 17:00
MH 127 1 03 6 7 0 6 17 0 0
Usi: MONJOLINHO - Gerador: RSUHMO0UG2 - SGI: 202100014046 - Ini:26/04/2021 07:00 - Fim:02/05/2021 17:00
MH 94 1 02 1 0 0 2 17 0 0
Usi: C.NUNES - Gerador: APCN--0UG01 - SGI: 202100020385 - Ini:02/05/2021 06:30 - Fim:02/05/2021 15:00
MH 280 1 01 2 6 1 2 15 0 0
Usi: C.NUNES - Gerador: APCN--0UG02 - SGI: 202100020385 - Ini:02/05/2021 06:30 - Fim:02/05/2021 15:00
MH 280 1 02 2 6 1 2 15 0 0
Usi: C.NUNES - Gerador: APCN--0UG03 - SGI: 202100020385 - Ini:02/05/2021 06:30 - Fim:02/05/2021 15:00
MH 280 2 01 2 6 1 2 15 0 0
Usi: CURUA-UNA - Gerador: PACRU-0UG3 - SGI: 202100018377 - Ini:03/05/2021 08:00 - Fim:03/05/2021 14:00
MH 272 2 01 3 8 0 3 14 0 0
Usi: CURUA-UNA - Gerador: PACRU-0UG3 - SGI: 202100018377 - Ini:04/05/2021 08:00 - Fim:04/05/2021 14:00
MH 272 2 01 4 8 0 4 14 0 0
Usi: CURUA-UNA - Gerador: PACRU-0UG3 - SGI: 202100018377 - Ini:05/05/2021 08:00 - Fim:05/05/2021 14:00
MH 272 2 01 5 8 0 5 14 0 0
Usi: CURUA-UNA - Gerador: PACRU-0UG3 - SGI: 202100018377 - Ini:06/05/2021 08:00 - Fim:06/05/2021 14:00
MH 272 2 01 6 8 0 6 14 0 0
Usi: CURUA-UNA - Gerador: PACRU-0UG3 - SGI: 202100018377 - Ini:07/05/2021 08:00 - Fim:07/05/2021 14:00
MH 272 2 01 7 8 0 7 14 0 0
Usi: B.IGUACU - Gerador: PRUHBI0UG3 - SGI: 202100014843 - Ini:03/05/2021 06:00 - Fim:18/05/2021 17:00
MH 83 1 3 3 6 0 8 0 0 0
Usi: VOLTA GRANDE - Gerador: MGVGRA0UG2 - SGI: 202100007596 - Ini:19/03/2021 07:00 - Fim:06/08/2021 17:00
MH 11 1 02 1 0 0 8 0 0 0
Usi: S.ANTONIO ME - Gerador: ROUHSN0UG18 - SGI: 202100020436 - Ini:23/04/2021 23:15 - Fim:24/05/2021 23:59
MH 287 1 10 1 0 0 8 0 0 0
Usi: S.ANTONIO ME - Gerador: ROUHSN0UG25 - SGI: 202100001223 - Ini:10/01/2021 18:40 - Fim:10/06/2021 23:59
MH 287 2 9 1 0 0 8 0 0 0
Usi: TRES IRMAOS - Gerador: SPTRI-0UG3 - SGI: 202100004149 - Ini:05/04/2021 08:00 - Fim:24/05/2021 08:00
MH 43 1 03 1 0 0 8 0 0 0
Usi: S.OSORIO - Gerador: PRUHSO0UG2 - SGI: 202100016525 - Ini:05/05/2021 07:00 - Fim:09/05/2021 23:00
MH 78 1 02 5 7 0 8 0 0 0
Usi: S.OSORIO - Gerador: PRUHSO0UG5 - SGI: 202100016302 - Ini:10/04/2021 16:30 - Fim:30/06/2021 08:00
MH 78 2 01 1 0 0 8 0 0 0
Usi: JAGUARA-US - Gerador: MGJGUS0UG2 - SGI: 202000037729 - Ini:18/09/2020 23:00 - Fim:30/06/2021 17:00
MH 9 1 02 1 0 0 8 0 0 0
Usi: P.DO CAVALO - Gerador: BAUCV-0UG1 - SGI: 202100018822 - Ini:04/05/2021 08:00 - Fim:04/05/2021 12:00
MH 189 1 01 4 8 0 4 12 0 0
Polinomio Cota x Vazao em R11
num nome gr A0 A1 A2 A3 A4 A5 A6
X XXX XXXXXXXXXXXX XX XXXXXXXXXXXXXXX XXXXXXXXXXXXXXX XXXXXXXXXXXXXXX XXXXXXXXXXXXXXX XXXXXXXXXXXXXXX XXXXXXXXXXXXXXX XXXXXXXXXXXXXX
CR 1 R11 6 7.6677112E+01 2.8660334E-03 -1.0474654E-07 2.6583003E-12 -3.8245459E-17 2.8607867E-22 -8.6322234E-28
Registro R11
di hi m df hf m cotaIni var.hora var.dia
X XX XX X XX XX X XXXXXXXXXXxxxxxxxxxxXXXXXXXXXX
R11 01 0 0 F 92.36 0.50 2.00
MANUTENCAO TERMELETRICA
ute ug di hi m df hf m F
X XXX XXX xx xx x xx xx x x
Usi: ANGRA 1 Gerador: 1
MT 001 001 01 00 0 02 00 0 0
Usi: APAREC B1 Gerador: 3
MT 201 003 01 00 0 02 00 0 0
Usi: APAREC B1 Gerador: 4
MT 201 004 01 00 0 02 00 0 0
Usi: ARAUCARIA Gerador: 2
MT 048 002 01 00 0 02 00 0 0
Usi: ARAUCARIA Gerador: 3
MT 048 003 01 00 0 02 00 0 0
Usi: ARAUCARIA Gerador: 1
MT 048 001 01 00 0 02 00 0 0
Usi: ATLANT_DESSE Gerador: 3
MT 383 003 01 00 0 02 00 0 0
Usi: BAHIA1(L) Gerador: 3
MT 112 003 01 00 0 02 00 0 0
Usi: CAMACARI MI Gerador: 7
MT 164 007 01 00 0 02 00 0 0
Usi: CRIST.ROCHA Gerador: 3
MT 203 003 01 00 0 02 00 0 0
Usi: J.LACERDA-C Gerador: 7
MT 024 007 01 00 0 02 00 0 0
Usi: MARACANAU Gerador: 6
MT 057 006 01 00 0 02 00 0 0
Usi: MARANHAO 5 Gerador: 2
MT 021 002 01 00 0 02 00 0 0
Usi: N.FLU_DESSEM Gerador: 3
MT 060 003 01 00 0 02 00 0 0
Usi: NPIRATININGA Gerador: 1
MT 110 001 01 00 0 02 00 0 0
Usi: PALMEIRAS Gerador: 1
MT 182 001 01 00 0 02 00 0 0
Usi: PALMEIRAS Gerador: 2
MT 182 002 01 00 0 02 00 0 0
Usi: PARNAIBA 4 Gerador: 2
MT 116 002 01 00 0 02 00 0 0
Usi: PERNAMBUCO3 Gerador: 3
MT 098 003 01 00 0 02 00 0 0
Usi: PERNAMBUCO3 Gerador: 4
MT 098 004 01 00 0 02 00 0 0
Usi: Porto Sergip Gerador: 1
MT 224 001 01 00 0 02 00 0 0
Usi: Porto Sergip Gerador: 4
MT 224 004 01 00 0 02 00 0 0
Usi: S.CRUZ NV Gerador: 21
MT 086 021 01 00 0 02 00 0 0
Usi: SEROPEDICA Gerador: 1
MT 062 001 01 00 0 02 00 0 0
Usi: SEROPEDICA Gerador: 2
MT 062 002 01 00 0 02 00 0 0
Usi: SUAPE 2 Gerador: 15
MT 170 015 01 00 0 02 00 0 0
Usi: T.LAGOAS Gerador: 3
MT 068 003 01 00 0 02 00 0 0
Usi: T.LAGOAS Gerador: 1
MT 068 001 01 00 0 02 00 0 0
Usi: T.LAGOAS Gerador: 2
MT 068 002 01 00 0 02 00 0 0
Usi: T.LAGOAS Gerador: 6
MT 068 006 01 00 0 02 00 0 0
Usi: T.LAGOAS Gerador: 4
MT 068 004 01 00 0 02 00 0 0
Usi: T.LAGOAS Gerador: 5
MT 068 005 01 00 0 02 00 0 0
Usi: TERMOMACE Gerador: 12
MT 090 012 01 00 0 02 00 0 0
Usi: TERMOMACE Gerador: 17
MT 090 017 01 06 0 02 00 0 0
Usi: TERMOMACE Gerador: 5
MT 090 005 01 00 0 02 00 0 0
Usi: US. FIGUEIRA Gerador: 1
MT 028 001 01 00 0 02 00 0 0
Usi: US. FIGUEIRA Gerador: 3
MT 028 003 01 00 0 02 00 0 0