## hidr
1 | 2 | 3 | 4 | 5 | 6 | 7 | 8 | 9 | 10 | 11 | 12 | 13 | 14 | 15 | 16 | 17 | 18 | 19 | 20 | 21 | 22 | 23 | 24 | 25 | 26 | 27 | 28 | 29 | 30 | 31 | 32 | 33 | 34 | 35 | 36 | 37 | 38 | 39 | 40 | 41 | 42 | 43 | 44 | 45 | 46 | 47 | 48 | 49 | 50 | 51 | 52 | 53 | 54 | 55 | 56 | 57 | 58 | 59 | 60 | 61 | 62 | 63 | 64
|  | 2 | [5 empty] | 4 | 5 |  |  |  |  | 7 | 8 | 9 | 10 | 11 | [127 empty] | jusante
CodUsina | Usina | Sistema | Empresa | Posto | Posto BDH | Jusante | Desvio | Vol.Máx.(hm3) | Vol.min.(hm3) | Cota Máx.(m) | Cota min.(m) | Vol.Vert.(hm3) | Vol.Desv.(hm3) | PCV(0) | PCV(1) | PCV(2) | PCV(3) | PCV(4) | PAC(0) | PAC(1) | PAC(2) | PAC(3) | PAC(4) | Evap.Men.(1) | Evap.Men.(2) | Evap.Men.(3) | Evap.Men.(4) | Evap.Men.(5) | Evap.Men.(6) | Evap.Men.(7) | Evap.Men.(8) | Evap.Men.(9) | Evap.Men.(10) | Evap.Men.(11) | Evap.Men.(12) | Prod.Esp.(MW/m3/s/m) | Canal Fuga Médio(m) | TEIF(%) | IP(%) | Tipo Turbina | Num.Conj.Máq. | Num.Pols.Jus. | Fat.Carga Máx.(%) | Fat.Carga mín.(%) | Tipo Perdas(1=%/2=M/3=K) | Valor Perdas | Vazão Mín.Hist.(m3/s) | Num.Unid.Base | Infl.Vert.Canal de Fuga | Rep.Conj(0=aprox/1=det/2=simp) | #Maq(1) | PotEf(1) | QEf(1) | HEf(1) | #Maq(2) | PotEf(2) | QEf(2) | HEf(2) | #Maq(3) | PotEf(3) | QEf(3) | HEf(3) | #Maq(4) | PotEf(4) | QEf(4) | HEf(4) | #Maq(5) | PotEf(5) | QEf(5) | HEf(5) | QHTA0(1) | QHTA1(1) | QHTA2(1) | QHTA3(1) | QHTA4(1) | QHTA0(2) | QHTA1(2) | QHTA2(2) | QHTA3(2) | QHTA4(2) | QHTA0(3) | QHTA1(3) | QHTA2(3) | QHTA3(3) | QHTA4(3) | QHTA0(4) | QHTA1(4) | QHTA2(4) | QHTA3(4) | QHTA4(4) | QHTA0(5) | QHTA1(5) | QHTA2(5) | QHTA3(5) | QHTA4(5) | QHGA0(1) | QHGA1(1) | QHGA2(1) | QHGA3(1) | QHGA4(1) | QHGA0(2) | QHGA1(2) | QHGA2(2) | QHGA3(2) | QHGA4(2) | QHGA0(3) | QHGA1(3) | QHGA2(3) | QHGA3(3) | QHGA4(3) | QHGA0(4) | QHGA1(4) | QHGA2(4) | QHGA3(4) | QHGA4(4) | QHGA0(5) | QHGA1(5) | QHGA2(5) | QHGA3(5) | QHGA4(5) | PHA0(1) | PHA1(1) | PHA2(1) | PHA3(1) | PHA4(1) | PHA0(2) | PHA1(2) | PHA2(2) | PHA3(2) | PHA4(2) | PHA0(3) | PHA1(3) | PHA2(3) | PHA3(3) | PHA4(3) | PHA0(4) | PHA1(4) | PHA2(4) | PHA3(4) | PHA4(4) | PHA0(5) | PHA1(5) | PHA2(5) | PHA3(5) | PHA4(4) | PJA0(1) | PJA1(1) | PJA2(1) | PJA3(1) | PJA4(1) | PJRM(1) | PJA0(2) | PJA1(2) | PJA2(2) | PJA3(2) | PJA4(2) | PJRM(2) | PJA0(3) | PJA1(3) | PJA2(3) | PJA3(3) | PJA4(3) | PJRM(3) | PJA0(4) | PJA1(4) | PJA2(4) | PJA3(4) | PJA4(4) | PJRM(4) | PJA0(5) | PJA1(5) | PJA2(5) | PJA3(5) | PJA4(5) | PJRM(5) | Data | Obs | Vol.Ref. | Reg
1 | CAMARGOS | 1 - Sudeste | 18 - Cemig | 1 | 0 | 2 - ITUTINGA | 0 - NÃO HÁ | 792 | 120 | 913 | 899 | 418.97 | 120 | 892.97 | 0.062089 | -0.00011041 | 1.247e-07 | -5.5512e-11 | 13334.3 | -32.8661 | 0.020089 | 0 | 0 | 0 | 2 | 29 | 40 | 51 | 46 | 32 | 23 | 24 | 15 | 4 | 7 | 0.008525 | 886.1 | 4.37 | 12.28 | 2 - Kaplan/Propeller | 1 | 1 | 100 | 0 | 1 | 1.2 | 24 | 1 | No | 2 | 2 | 23 | 110 | 24.6 | 0 | 0 | 0 | 0 | 0 | 0 | 0 | 0 | 0 | 0 | 0 | 0 | 0 | 0 | 0 | 0 | 0 | 0 | 0 | 0 | 0 | 0 | 0 | 0 | 0 | 0 | 0 | 0 | 0 | 0 | 0 | 0 | 0 | 0 | 0 | 0 | 0 | 0 | 0 | 0 | 0 | 0 | 0 | 0 | 0 | 0 | 0 | 0 | 0 | 0 | 0 | 0 | 0 | 0 | 0 | 0 | 0 | 0 | 0 | 0 | 0 | 0 | 0 | 0 | 0 | 0 | 0 | 0 | 0 | 0 | 0 | 0 | 0 | 0 | 0 | 0 | 0 | 0 | 0 | 0 | 0 | 0 | 0 | 0 | 0 | 0 | 0 | 0 | 0 | 0 | 0 | 886.1 | 0 | 0 | 0 | 0 | 0 | 0 | 0 | 0 | 0 | 0 | 0 | 0 | 0 | 0 | 0 | 0 | 0 | 0 | 0 | 0 | 0 | 0 | 0 | 0 | 0 | 0 | 0 | 0 | 0 | 42824 |  | 792 | M
2 | ITUTINGA | 1 - Sudeste | 18 - Cemig | 2 | 0 | 4 - FUNIL-GRANDE | 0 - NÃO HÁ | 11 | 11 | 886 | 886 | 11 | 11 | 886 | 0 | 0 | 0 | 0 | 1.6 | 0 | 0 | 0 | 0 | 2 | 5 | 31 | 40 | 48 | 44 | 30 | 24 | 27 | 19 | 6 | 8 | 0.008819 | 857.7 | 1.91 | 2.56 | 2 - Kaplan/Propeller | 3 | 1 | 100 | 0 | 1 | 1.96 | 24 | 1 | No | 2 | 2 | 12.5 | 57 | 25 | 1 | 14 | 63 | 25 | 1 | 13 | 59 | 25 | 0 | 0 | 0 | 0 | 0 | 0 | 0 | 0 | 0 | 0 | 0 | 0 | 0 | 0 | 0 | 0 | 0 | 0 | 0 | 0 | 0 | 0 | 0 | 0 | 0 | 0 | 0 | 0 | 0 | 0 | 0 | 0 | 0 | 0 | 0 | 0 | 0 | 0 | 0 | 0 | 0 | 0 | 0 | 0 | 0 | 0 | 0 | 0 | 0 | 0 | 0 | 0 | 0 | 0 | 0 | 0 | 0 | 0 | 0 | 0 | 0 | 0 | 0 | 0 | 0 | 0 | 0 | 0 | 0 | 0 | 0 | 0 | 0 | 0 | 0 | 0 | 0 | 0 | 0 | 0 | 0 | 0 | 0 | 856.09 | 0.00765 | -5.45e-06 | 2.65e-09 | -4.6e-13 | 0 | 0 | 0 | 0 | 0 | 0 | 0 | 0 | 0 | 0 | 0 | 0 | 0 | 0 | 0 | 0 | 0 | 0 | 0 | 0 | 0 | 0 | 0 | 0 | 0 | 42824 |  | 11 | D
4 | FUNIL-GRANDE | 1 - Sudeste | 18 - Cemig | 211 | 0 | 6 - FURNAS | 0 - NÃO HÁ | 304 | 304 | 808 | 808 | 304 | 304 | 808 | 0 | 0 | 0 | 0 | 37.71 | 0 | 0 | 0 | 0 | 6 | 6 | 31 | 42 | 48 | 47 | 33 | 29 | 33 | 22 | 10 | 14 | 0.008829 | 768 | 1.83 | 5.17 | 2 - Kaplan/Propeller | 1 | 1 | 100 | 0 | 2 | 0.84 | 48 | 2 | Yes | 2 | 3 | 60 | 195 | 34.9 | 0 | 0 | 0 | 0 | 0 | 0 | 0 | 0 | 0 | 0 | 0 | 0 | 0 | 0 | 0 | 0 | 0 | 0 | 0 | 0 | 0 | 0 | 0 | 0 | 0 | 0 | 0 | 0 | 0 | 0 | 0 | 0 | 0 | 0 | 0 | 0 | 0 | 0 | 0 | 0 | 0 | 0 | 0 | 0 | 0 | 0 | 0 | 0 | 0 | 0 | 0 | 0 | 0 | 0 | 0 | 0 | 0 | 0 | 0 | 0 | 0 | 0 | 0 | 0 | 0 | 0 | 0 | 0 | 0 | 0 | 0 | 0 | 0 | 0 | 0 | 0 | 0 | 0 | 0 | 0 | 0 | 0 | 0 | 0 | 0 | 0 | 0 | 0 | 0 | 0 | 0 | 768 | 0 | 0 | 0 | 0 | 0 | 0 | 0 | 0 | 0 | 0 | 0 | 0 | 0 | 0 | 0 | 0 | 0 | 0 | 0 | 0 | 0 | 0 | 0 | 0 | 0 | 0 | 0 | 0 | 0 | 42824 |  | 304 | D
6 | FURNAS | 1 - Sudeste | 19 - Furnas | 6 | 0 | 7 - M. DE MORAES | 0 - NÃO HÁ | 22950 | 5733 | 768 | 750 | 6173.76 | 5733 | 735.2458 | 0.0034966 | -1.9744e-07 | 6.917e-12 | -9.7736e-17 | 178827 | -385.2769 | 0.022135 | 0.00023279 | 0 | 13 | 2 | 25 | 40 | 52 | 51 | 43 | 42 | 39 | 18 | 12 | 27 | 0.008633 | 672.9 | 13.07 | 16.5 | 1 - Francis | 2 | 1 | 100 | 0 | 1 | 1.09 | 102 | 4 | Yes | 2 | 6 | 164 | 211 | 90 | 2 | 164 | 213 | 89.3 | 0 | 0 | 0 | 0 | 0 | 0 | 0 | 0 | 0 | 0 | 0 | 0 | 0 | 0 | 0 | 0 | 0 | 0 | 0 | 0 | 0 | 0 | 0 | 0 | 0 | 0 | 0 | 0 | 0 | 0 | 0 | 0 | 0 | 0 | 0 | 0 | 0 | 0 | 0 | 0 | 0 | 0 | 0 | 0 | 0 | 0 | 0 | 0 | 0 | 0 | 0 | 0 | 0 | 0 | 0 | 0 | 0 | 0 | 0 | 0 | 0 | 0 | 0 | 0 | 0 | 0 | 0 | 0 | 0 | 0 | 0 | 0 | 0 | 0 | 0 | 0 | 0 | 0 | 0 | 0 | 0 | 0 | 0 | 0 | 0 | 0 | 0 | 671.633 | 0.0010174 | -1.7997e-07 | 2.5133e-11 | 0 | 0 | 0 | 0 | 0 | 0 | 0 | 0 | 0 | 0 | 0 | 0 | 0 | 0 | 0 | 0 | 0 | 0 | 0 | 0 | 0 | 0 | 0 | 0 | 0 | 0 | 42824 |  | 22950 | M
7 | M. DE MORAES | 1 - Sudeste | 19 - Furnas | 7 | 0 | 8 - ESTREITO | 0 - NÃO HÁ | 4040 | 1540 | 666.12 | 653.12 | 1895 | 1540 | 641.7749 | 0.0080882 | -3.6982e-07 | -7.1105e-11 | 9.1237e-15 | 666496 | -2931 | 4.2789 | -0.002072 | 0 | 12 | 2 | 19 | 37 | 49 | 46 | 42 | 40 | 38 | 15 | 5 | 25 | 0.00834 | 622 | 10.05 | 5.75 | 1 - Francis | 4 | 1 | 100 | 0 | 1 | 0.8 | 113 | 8 | Yes | 2 | 2 | 38 | 109 | 41.8 | 2 | 45 | 123 | 43.9 | 4 | 51 | 142 | 43.2 | 2 | 54 | 148 | 43.8 | 0 | 0 | 0 | 0 | 0 | 0 | 0 | 0 | 0 | 0 | 0 | 0 | 0 | 0 | 0 | 0 | 0 | 0 | 0 | 0 | 0 | 0 | 0 | 0 | 0 | 0 | 0 | 0 | 0 | 0 | 0 | 0 | 0 | 0 | 0 | 0 | 0 | 0 | 0 | 0 | 0 | 0 | 0 | 0 | 0 | 0 | 0 | 0 | 0 | 0 | 0 | 0 | 0 | 0 | 0 | 0 | 0 | 0 | 0 | 0 | 0 | 0 | 0 | 0 | 0 | 0 | 0 | 0 | 0 | 0 | 0 | 0 | 0 | 0 | 0 | 0 | 0 | 0 | 0 | 619.266 | 0.001732 | -4.8919e-08 | 0 | 0 | 0 | 0 | 0 | 0 | 0 | 0 | 0 | 0 | 0 | 0 | 0 | 0 | 0 | 0 | 0 | 0 | 0 | 0 | 0 | 0 | 0 | 0 | 0 | 0 | 0 | 42824 |  | 4040 | M
8 | ESTREITO | 1 - Sudeste | 19 - Furnas | 8 | 0 | 9 - JAGUARA | 0 - NÃO HÁ | 1423 | 1423 | 622.5 | 622.5 | 1423 | 1423 | 622.5 | 0 | 0 | 0 | 0 | 46.53 | 0 | 0 | 0 | 0 | 10 | 5 | 18 | 38 | 53 | 52 | 48 | 43 | 39 | 15 | 2 | 21 | 0.00883 | 557.8 | 5.41 | 6.63 | 1 - Francis | 1 | 1 | 100 | 0 | 1 | 1.5 | 115 | 3 | Yes | 2 | 6 | 184 | 338 | 61.7 | 0 | 0 | 0 | 0 | 0 | 0 | 0 | 0 | 0 | 0 | 0 | 0 | 0 | 0 | 0 | 0 | 0 | 0 | 0 | 0 | 0 | 0 | 0 | 0 | 0 | 0 | 0 | 0 | 0 | 0 | 0 | 0 | 0 | 0 | 0 | 0 | 0 | 0 | 0 | 0 | 0 | 0 | 0 | 0 | 0 | 0 | 0 | 0 | 0 | 0 | 0 | 0 | 0 | 0 | 0 | 0 | 0 | 0 | 0 | 0 | 0 | 0 | 0 | 0 | 0 | 0 | 0 | 0 | 0 | 0 | 0 | 0 | 0 | 0 | 0 | 0 | 0 | 0 | 0 | 0 | 0 | 0 | 0 | 0 | 0 | 0 | 0 | 0 | 0 | 0 | 0 | 556.718 | 0.0012218 | -7.5122e-08 | 2.1663e-12 | 0 | 0 | 0 | 0 | 0 | 0 | 0 | 0 | 0 | 0 | 0 | 0 | 0 | 0 | 0 | 0 | 0 | 0 | 0 | 0 | 0 | 0 | 0 | 0 | 0 | 0 | 42824 |  | 1423 | D
9 | JAGUARA | 1 - Sudeste | 18 - Cemig | 9 | 0 | 10 - IGARAPAVA | 0 - NÃO HÁ | 450 | 450 | 558.5 | 558.5 | 450 | 450 | 558.5 | 0 | 0 | 0 | 0 | 33.9 | 0 | 0 | 0 | 0 | 8 | 3 | 20 | 44 | 56 | 54 | 46 | 44 | 44 | 22 | 5 | 26 | 0.008927 | 512.6 | 0.95 | 2.11 | 1 - Francis | 1 | 1 | 100 | 0 | 1 | 1.34 | 116 | 3 | No | 2 | 4 | 106 | 269 | 44.1 | 0 | 0 | 0 | 0 | 0 | 0 | 0 | 0 | 0 | 0 | 0 | 0 | 0 | 0 | 0 | 0 | 0 | 0 | 0 | 0 | 0 | 0 | 0 | 0 | 0 | 0 | 0 | 0 | 0 | 0 | 0 | 0 | 0 | 0 | 0 | 0 | 0 | 0 | 0 | 0 | 0 | 0 | 0 | 0 | 0 | 0 | 0 | 0 | 0 | 0 | 0 | 0 | 0 | 0 | 0 | 0 | 0 | 0 | 0 | 0 | 0 | 0 | 0 | 0 | 0 | 0 | 0 | 0 | 0 | 0 | 0 | 0 | 0 | 0 | 0 | 0 | 0 | 0 | 0 | 0 | 0 | 0 | 0 | 0 | 0 | 0 | 0 | 0 | 0 | 0 | 0 | 510.03 | 0.00177 | -7.4e-08 | 1.12e-11 | -4.8e-16 | 0 | 0 | 0 | 0 | 0 | 0 | 0 | 0 | 0 | 0 | 0 | 0 | 0 | 0 | 0 | 0 | 0 | 0 | 0 | 0 | 0 | 0 | 0 | 0 | 0 | 42824 |  | 450 | D
10 | IGARAPAVA | 1 - Sudeste | 18 - Cemig | 10 | 0 | 11 - VOLTA GRANDE | 0 - NÃO HÁ | 480 | 480 | 512 | 512 | 480 | 480 | 512 | 0 | 0 | 0 | 0 | 52 | 0 | 0 | 0 | 0 | 8 | 5 | 24 | 48 | 60 | 58 | 51 | 48 | 48 | 26 | 7 | 29 | 0.009026 | 494.8 | 4.43 | 1.32 | 2 - Kaplan/Propeller | 1 | 1 | 100 | 0 | 2 | 0.3 | 119 | 4 | Yes | 2 | 5 | 42 | 296 | 15.7 | 0 | 0 | 0 | 0 | 0 | 0 | 0 | 0 | 0 | 0 | 0 | 0 | 0 | 0 | 0 | 0 | 0 | 0 | 0 | 0 | 0 | 0 | 0 | 0 | 0 | 0 | 0 | 0 | 0 | 0 | 0 | 0 | 0 | 0 | 0 | 0 | 0 | 0 | 0 | 0 | 0 | 0 | 0 | 0 | 0 | 0 | 0 | 0 | 0 | 0 | 0 | 0 | 0 | 0 | 0 | 0 | 0 | 0 | 0 | 0 | 0 | 0 | 0 | 0 | 0 | 0 | 0 | 0 | 0 | 0 | 0 | 0 | 0 | 0 | 0 | 0 | 0 | 0 | 0 | 0 | 0 | 0 | 0 | 0 | 0 | 0 | 0 | 0 | 0 | 0 | 0 | 494.202 | 0.00078165 | -1.0431e-07 | 0 | 0 | 0 | 0 | 0 | 0 | 0 | 0 | 0 | 0 | 0 | 0 | 0 | 0 | 0 | 0 | 0 | 0 | 0 | 0 | 0 | 0 | 0 | 0 | 0 | 0 | 0 | 42824 |  | 480 | D
11 | VOLTA GRANDE | 1 - Sudeste | 18 - Cemig | 11 | 0 | 12 - P. COLOMBIA | 0 - NÃO HÁ | 2244 | 2244 | 494.87 | 494.87 | 2244 | 2244 | 494.8699 | 0 | 0 | 0 | 0 | 201.6 | 0 | 0 | 0 | 0 | 9 | 7 | 24 | 52 | 65 | 64 | 54 | 52 | 50 | 27 | 5 | 30 | 0.009025 | 467.27 | 6.15 | 2.01 | 2 - Kaplan/Propeller | 1 | 1 | 100 | 0 | 1 | 0.75 | 126 | 3 | No | 2 | 4 | 95 | 396 | 26.6 | 0 | 0 | 0 | 0 | 0 | 0 | 0 | 0 | 0 | 0 | 0 | 0 | 0 | 0 | 0 | 0 | 0 | 0 | 0 | 0 | 0 | 0 | 0 | 0 | 0 | 0 | 0 | 0 | 0 | 0 | 0 | 0 | 0 | 0 | 0 | 0 | 0 | 0 | 0 | 0 | 0 | 0 | 0 | 0 | 0 | 0 | 0 | 0 | 0 | 0 | 0 | 0 | 0 | 0 | 0 | 0 | 0 | 0 | 0 | 0 | 0 | 0 | 0 | 0 | 0 | 0 | 0 | 0 | 0 | 0 | 0 | 0 | 0 | 0 | 0 | 0 | 0 | 0 | 0 | 0 | 0 | 0 | 0 | 0 | 0 | 0 | 0 | 0 | 0 | 0 | 0 | 466.01 | 0.000872 | -7.38e-08 | 6.34e-12 | -1.9e-16 | 0 | 0 | 0 | 0 | 0 | 0 | 0 | 0 | 0 | 0 | 0 | 0 | 0 | 0 | 0 | 0 | 0 | 0 | 0 | 0 | 0 | 0 | 0 | 0 | 0 | 42824 |  | 2244 | D
12 | P. COLOMBIA | 1 - Sudeste | 19 - Furnas | 12 | 0 | 17 - MARIMBONDO | 0 - NÃO HÁ | 1524 | 1524 | 467.2 | 467.2 | 1524 | 1524 | 467.2 | 0 | 0 | 0 | 0 | 143.9 | 0 | 0 | 0 | 0 | 9 | 8 | 27 | 55 | 67 | 68 | 57 | 55 | 52 | 29 | 6 | 32 | 0.00873 | 443.4 | 2.49 | 7.39 | 2 - Kaplan/Propeller | 1 | 1 | 100 | 0 | 1 | 1.9 | 143 | 3 | Yes | 2 | 4 | 82 | 497 | 18.9 | 0 | 0 | 0 | 0 | 0 | 0 | 0 | 0 | 0 | 0 | 0 | 0 | 0 | 0 | 0 | 0 | 0 | 0 | 0 | 0 | 0 | 0 | 0 | 0 | 0 | 0 | 0 | 0 | 0 | 0 | 0 | 0 | 0 | 0 | 0 | 0 | 0 | 0 | 0 | 0 | 0 | 0 | 0 | 0 | 0 | 0 | 0 | 0 | 0 | 0 | 0 | 0 | 0 | 0 | 0 | 0 | 0 | 0 | 0 | 0 | 0 | 0 | 0 | 0 | 0 | 0 | 0 | 0 | 0 | 0 | 0 | 0 | 0 | 0 | 0 | 0 | 0 | 0 | 0 | 0 | 0 | 0 | 0 | 0 | 0 | 0 | 0 | 0 | 0 | 0 | 0 | 446.07 | 0.00018988 | 0 | 0 | 0 | 0 | 0 | 0 | 0 | 0 | 0 | 0 | 0 | 0 | 0 | 0 | 0 | 0 | 0 | 0 | 0 | 0 | 0 | 0 | 0 | 0 | 0 | 0 | 0 | 0 | 42824 |  | 1524 | D
14 | CACONDE | 1 - Sudeste | 56 - | 14 | 0 | 15 - E. DA CUNHA | 0 - NÃO HÁ | 555 | 51 | 855 | 825 | 363.98 | 51 | 816.3469 | 0.19769 | -0.00057357 | 9.6904e-07 | -6.3294e-10 | 152488 | -391.6768 | 0.11215 | 0.00036798 | -2.4243e-07 | 18 | 11 | 35 | 49 | 60 | 60 | 54 | 55 | 47 | 17 | 19 | 30 | 0.008437 | 750 | 0.98 | 11.37 | 1 - Francis | 2 | 1 | 100 | 0 | 1 | 2.04 | 8 | 1 | Yes | 2 | 1 | 41.2 | 48 | 101 | 1 | 39.2 | 46 | 101 | 0 | 0 | 0 | 0 | 0 | 0 | 0 | 0 | 0 | 0 | 0 | 0 | 0 | 0 | 0 | 0 | 0 | 0 | 0 | 0 | 0 | 0 | 0 | 0 | 0 | 0 | 0 | 0 | 0 | 0 | 0 | 0 | 0 | 0 | 0 | 0 | 0 | 0 | 0 | 0 | 0 | 0 | 0 | 0 | 0 | 0 | 0 | 0 | 0 | 0 | 0 | 0 | 0 | 0 | 0 | 0 | 0 | 0 | 0 | 0 | 0 | 0 | 0 | 0 | 0 | 0 | 0 | 0 | 0 | 0 | 0 | 0 | 0 | 0 | 0 | 0 | 0 | 0 | 0 | 0 | 0 | 0 | 0 | 0 | 0 | 0 | 0 | 747.211 | 0.10032 | -0.00032746 | -1.7168e-07 | 1.7281e-09 | 0 | 0 | 0 | 0 | 0 | 0 | 0 | 0 | 0 | 0 | 0 | 0 | 0 | 0 | 0 | 0 | 0 | 0 | 0 | 0 | 0 | 0 | 0 | 0 | 0 | 42824 |  | 555 | M
15 | E. DA CUNHA | 1 - Sudeste | 56 - | 15 | 0 | 16 - A.S.OLIVEIRA | 0 - NÃO HÁ | 14 | 14 | 665 | 665 | 14 | 14 | 665 | 0 | 0 | 0 | 0 | 1.07 | 0 | 0 | 0 | 0 | 22 | 11 | 25 | 42 | 58 | 52 | 47 | 43 | 41 | 15 | 7 | 24 | 0.008339 | 573.5 | 0.36 | 3.98 | 1 - Francis | 1 | 1 | 100 | 0 | 1 | 2.22 | 12 | 2 | Yes | 2 | 4 | 27.2 | 37 | 88 | 0 | 0 | 0 | 0 | 0 | 0 | 0 | 0 | 0 | 0 | 0 | 0 | 0 | 0 | 0 | 0 | 0 | 0 | 0 | 0 | 0 | 0 | 0 | 0 | 0 | 0 | 0 | 0 | 0 | 0 | 0 | 0 | 0 | 0 | 0 | 0 | 0 | 0 | 0 | 0 | 0 | 0 | 0 | 0 | 0 | 0 | 0 | 0 | 0 | 0 | 0 | 0 | 0 | 0 | 0 | 0 | 0 | 0 | 0 | 0 | 0 | 0 | 0 | 0 | 0 | 0 | 0 | 0 | 0 | 0 | 0 | 0 | 0 | 0 | 0 | 0 | 0 | 0 | 0 | 0 | 0 | 0 | 0 | 0 | 0 | 0 | 0 | 0 | 0 | 0 | 0 | 572.299 | 0.064611 | -0.0002324 | 4.3904e-07 | -3.1242e-10 | 0 | 0 | 0 | 0 | 0 | 0 | 0 | 0 | 0 | 0 | 0 | 0 | 0 | 0 | 0 | 0 | 0 | 0 | 0 | 0 | 0 | 0 | 0 | 0 | 0 | 42824 |  | 14 | D
16 | A.S.OLIVEIRA | 1 - Sudeste | 56 - | 16 | 0 | 17 - MARIMBONDO | 0 - NÃO HÁ | 25 | 25 | 573 | 573 | 25 | 25 | 573 | 0 | 0 | 0 | 0 | 2.7 | 0 | 0 | 0 | 0 | 22 | 11 | 24 | 45 | 60 | 54 | 46 | 42 | 42 | 21 | 4 | 24 | 0.00824 | 547.6 | 0.61 | 10.83 | 2 - Kaplan/Propeller | 1 | 1 | 100 | 0 | 1 | 1.36 | 12 | 1 | Yes | 2 | 2 | 16 | 89 | 21.7 | 0 | 0 | 0 | 0 | 0 | 0 | 0 | 0 | 0 | 0 | 0 | 0 | 0 | 0 | 0 | 0 | 0 | 0 | 0 | 0 | 0 | 0 | 0 | 0 | 0 | 0 | 0 | 0 | 0 | 0 | 0 | 0 | 0 | 0 | 0 | 0 | 0 | 0 | 0 | 0 | 0 | 0 | 0 | 0 | 0 | 0 | 0 | 0 | 0 | 0 | 0 | 0 | 0 | 0 | 0 | 0 | 0 | 0 | 0 | 0 | 0 | 0 | 0 | 0 | 0 | 0 | 0 | 0 | 0 | 0 | 0 | 0 | 0 | 0 | 0 | 0 | 0 | 0 | 0 | 0 | 0 | 0 | 0 | 0 | 0 | 0 | 0 | 0 | 0 | 0 | 0 | 545.356 | 0.016599 | -3.6417e-05 | 5.1249e-08 | -2.6364e-11 | 0 | 0 | 0 | 0 | 0 | 0 | 0 | 0 | 0 | 0 | 0 | 0 | 0 | 0 | 0 | 0 | 0 | 0 | 0 | 0 | 0 | 0 | 0 | 0 | 0 | 42824 |  | 25 | D
17 | MARIMBONDO | 1 - Sudeste | 19 - Furnas | 17 | 0 | 18 - A. VERMELHA | 0 - NÃO HÁ | 6150 | 890 | 446.3 | 426 | 1175.09 | 890 | 417.8938 | 0.011171 | -2.2938e-06 | 2.9099e-10 | -1.4826e-14 | 586295 | -3956.72 | 8.8638 | -0.0065864 | 0 | 12 | 11 | 30 | 58 | 71 | 72 | 59 | 58 | 54 | 27 | 5 | 33 | 0.008535 | 382.8 | 5.96 | 4.05 | 1 - Francis | 1 | 1 | 100 | 0 | 1 | 1.6 | 245 | 4 | Yes | 2 | 8 | 186 | 368 | 59.2 | 0 | 0 | 0 | 0 | 0 | 0 | 0 | 0 | 0 | 0 | 0 | 0 | 0 | 0 | 0 | 0 | 0 | 0 | 0 | 0 | 0 | 0 | 0 | 0 | 0 | 0 | 0 | 0 | 0 | 0 | 0 | 0 | 0 | 0 | 0 | 0 | 0 | 0 | 0 | 0 | 0 | 0 | 0 | 0 | 0 | 0 | 0 | 0 | 0 | 0 | 0 | 0 | 0 | 0 | 0 | 0 | 0 | 0 | 0 | 0 | 0 | 0 | 0 | 0 | 0 | 0 | 0 | 0 | 0 | 0 | 0 | 0 | 0 | 0 | 0 | 0 | 0 | 0 | 0 | 0 | 0 | 0 | 0 | 0 | 0 | 0 | 0 | 0 | 0 | 0 | 0 | 381.093 | 0.0014053 | -2.0073e-08 | 1.058e-13 | 0 | 0 | 0 | 0 | 0 | 0 | 0 | 0 | 0 | 0 | 0 | 0 | 0 | 0 | 0 | 0 | 0 | 0 | 0 | 0 | 0 | 0 | 0 | 0 | 0 | 0 | 42824 |  | 5887 | M
18 | A. VERMELHA | 1 - Sudeste | 56 - | 18 | 0 | 34 - I. SOLTEIRA | 0 - NÃO HÁ | 11025 | 5856 | 383.3 | 373.3 | 5856 | 5856 | 352.0298 | 0.0049959 | -2.7416e-07 | 7.0983e-12 | 0 | 55387 | -314.5308 | 0.44798 | 0 | 0 | 12 | 16 | 30 | 53 | 73 | 74 | 65 | 61 | 58 | 23 | 3 | 27 | 0.008829 | 326.4 | 0.19 | 4 | 1 - Francis | 1 | 1 | 100 | 0 | 1 | 1.11 | 364 | 3 | No | 2 | 6 | 232.7 | 493 | 53.5 | 0 | 0 | 0 | 0 | 0 | 0 | 0 | 0 | 0 | 0 | 0 | 0 | 0 | 0 | 0 | 0 | 0 | 0 | 0 | 0 | 0 | 0 | 0 | 0 | 0 | 0 | 0 | 0 | 0 | 0 | 0 | 0 | 0 | 0 | 0 | 0 | 0 | 0 | 0 | 0 | 0 | 0 | 0 | 0 | 0 | 0 | 0 | 0 | 0 | 0 | 0 | 0 | 0 | 0 | 0 | 0 | 0 | 0 | 0 | 0 | 0 | 0 | 0 | 0 | 0 | 0 | 0 | 0 | 0 | 0 | 0 | 0 | 0 | 0 | 0 | 0 | 0 | 0 | 0 | 0 | 0 | 0 | 0 | 0 | 0 | 0 | 0 | 0 | 0 | 0 | 0 | 323.123 | -0.0004577 | 3.9876e-07 | -4.2211e-11 | 1.3987e-15 | 0 | 0 | 0 | 0 | 0 | 0 | 0 | 0 | 0 | 0 | 0 | 0 | 0 | 0 | 0 | 0 | 0 | 0 | 0 | 0 | 0 | 0 | 0 | 0 | 0 | 42824 |  | 11025 | M
20 | BATALHA | 1 - Sudeste | 19 - Furnas | 22 | 0 | 21 - SERRA FACAO | 0 - NÃO HÁ | 1781.61 | 430.05 | 800 | 785 | 613.94 | 430.05 | 775.0463 | 0.026397 | -1.0627e-05 | 1.9873e-09 | 0 | -4577.0742 | 5.894 | -4.649e-09 | -6.0257e-13 | 0 | 0 | 15 | 23 | 42 | 66 | 52 | 91 | 108 | 94 | 44 | 3 | 15 | 0.009025 | 755.84 | 4.47 | 8.37 | 2 - Kaplan/Propeller | 1 | 1 | 100 | 0 | 2 | 1.2 | 9 | 2 | Yes | 2 | 2 | 26.3 | 77 | 37.7 | 0 | 0 | 0 | 0 | 0 | 0 | 0 | 0 | 0 | 0 | 0 | 0 | 0 | 0 | 0 | 0 | 0 | 0 | 0 | 0 | 0 | 0 | 0 | 0 | 0 | 0 | 0 | 0 | 0 | 0 | 0 | 0 | 0 | 0 | 0 | 0 | 0 | 0 | 0 | 0 | 0 | 0 | 0 | 0 | 0 | 0 | 0 | 0 | 0 | 0 | 0 | 0 | 0 | 0 | 0 | 0 | 0 | 0 | 0 | 0 | 0 | 0 | 0 | 0 | 0 | 0 | 0 | 0 | 0 | 0 | 0 | 0 | 0 | 0 | 0 | 0 | 0 | 0 | 0 | 0 | 0 | 0 | 0 | 0 | 0 | 0 | 0 | 0 | 0 | 0 | 0 | 754 | 0.0136 | -1.1752e-05 | 5.9767e-09 | -1.14e-12 | 0 | 0 | 0 | 0 | 0 | 0 | 0 | 0 | 0 | 0 | 0 | 0 | 0 | 0 | 0 | 0 | 0 | 0 | 0 | 0 | 0 | 0 | 0 | 0 | 0 | 42824 |  | 1781.61 | M
21 | SERRA FACAO | 1 - Sudeste | 138 - QUARUCU ROSANA | 251 | 0 | 24 - EMBORCACAO | 0 - NÃO HÁ | 5199 | 1752 | 756 | 732.5 | 2777 | 1752 | 682.6038 | 0.04873 | -1.5939e-05 | 2.6708e-09 | -1.7071e-13 | -817618 | 3330.02 | -4.5262 | 0.0020534 | 0 | 6 | 8 | 20 | 35 | 55 | 57 | 57 | 59 | 52 | 24 | 16 | 31 | 0.008927 | 675.81 | 2.92 | 4.12 | 1 - Francis | 1 | 1 | 100 | 0 | 2 | 1.86 | 15 | 2 | Yes | 2 | 2 | 106.3 | 162 | 73.66 | 0 | 0 | 0 | 0 | 0 | 0 | 0 | 0 | 0 | 0 | 0 | 0 | 0 | 0 | 0 | 0 | 0 | 0 | 0 | 0 | 0 | 0 | 0 | 0 | 0 | 0 | 0 | 0 | 0 | 0 | 0 | 0 | 0 | 0 | 0 | 0 | 0 | 0 | 0 | 0 | 0 | 0 | 0 | 0 | 0 | 0 | 0 | 0 | 0 | 0 | 0 | 0 | 0 | 0 | 0 | 0 | 0 | 0 | 0 | 0 | 0 | 0 | 0 | 0 | 0 | 0 | 0 | 0 | 0 | 0 | 0 | 0 | 0 | 0 | 0 | 0 | 0 | 0 | 0 | 0 | 0 | 0 | 0 | 0 | 0 | 0 | 0 | 0 | 0 | 0 | 0 | 673.931 | 0.0086598 | -1.0521e-05 | 7.6631e-09 | -2.0652e-12 | 0 | 0 | 0 | 0 | 0 | 0 | 0 | 0 | 0 | 0 | 0 | 0 | 0 | 0 | 0 | 0 | 0 | 0 | 0 | 0 | 0 | 0 | 0 | 0 | 0 | 42824 |  | 5199 | M
22 | BOCAINA | 1 - Sudeste | 51 - Externas SE | 20 | 0 | 24 - EMBORCACAO | 0 - NÃO HÁ | 9010 | 2186 | 750 | 725 | 2186 | 2186 | 704.9268 | 0.012304 | -1.7128e-06 | 1.4387e-10 | -4.8501e-15 | 333614 | -1000.23 | 0.47663 | 0.0008787 | -7.0104e-07 | 14 | 15 | 27 | 38 | 49 | 54 | 51 | 52 | 59 | 39 | 22 | 29 | 0.008633 | 675.6 | 2.53 | 8.09 | 1 - Francis | 1 | 1 | 100 | 0 | 2 | 2.2 | 18 | 2 | Yes | 2 | 2 | 75 | 147 | 57 | 0 | 0 | 0 | 0 | 0 | 0 | 0 | 0 | 0 | 0 | 0 | 0 | 0 | 0 | 0 | 0 | 0 | 0 | 0 | 0 | 0 | 0 | 0 | 0 | 0 | 0 | 0 | 0 | 0 | 0 | 0 | 0 | 0 | 0 | 0 | 0 | 0 | 0 | 0 | 0 | 0 | 0 | 0 | 0 | 0 | 0 | 0 | 0 | 0 | 0 | 0 | 0 | 0 | 0 | 0 | 0 | 0 | 0 | 0 | 0 | 0 | 0 | 0 | 0 | 0 | 0 | 0 | 0 | 0 | 0 | 0 | 0 | 0 | 0 | 0 | 0 | 0 | 0 | 0 | 0 | 0 | 0 | 0 | 0 | 0 | 0 | 0 | 0 | 0 | 0 | 0 | 674.201 | 0.010964 | -2.548e-05 | 4.7538e-08 | -4.3363e-11 | 0 | 0 | 0 | 0 | 0 | 0 | 0 | 0 | 0 | 0 | 0 | 0 | 0 | 0 | 0 | 0 | 0 | 0 | 0 | 0 | 0 | 0 | 0 | 0 | 0 | 42824 |  | 9010 | M
24 | EMBORCACAO | 1 - Sudeste | 18 - Cemig | 24 | 0 | 31 - ITUMBIARA | 0 - NÃO HÁ | 17725 | 4669 | 661 | 615 | 10626.45 | 4669 | 568.0898 | 0.014506 | -1.2028e-06 | 5.8303e-11 | -1.1245e-15 | -18194.4 | 56.5776 | 0.045183 | -0.00029122 | 2.3907e-07 | 0 | 2 | 16 | 36 | 53 | 54 | 54 | 50 | 45 | 16 | 5 | 19 | 0.008731 | 521.9 | 3.58 | 4.14 | 1 - Francis | 1 | 5 | 100 | 0 | 1 | 1.27 | 51 | 2 | No | 2 | 4 | 298 | 262 | 130.3 | 0 | 0 | 0 | 0 | 0 | 0 | 0 | 0 | 0 | 0 | 0 | 0 | 0 | 0 | 0 | 0 | 0 | 0 | 0 | 0 | 0 | 0 | 0 | 0 | 0 | 0 | 0 | 0 | 0 | 0 | 0 | 0 | 0 | 0 | 0 | 0 | 0 | 0 | 0 | 0 | 0 | 0 | 0 | 0 | 0 | 0 | 0 | 0 | 0 | 0 | 0 | 0 | 0 | 0 | 0 | 0 | 0 | 0 | 0 | 0 | 0 | 0 | 0 | 0 | 0 | 0 | 0 | 0 | 0 | 0 | 0 | 0 | 0 | 0 | 0 | 0 | 0 | 0 | 0 | 0 | 0 | 0 | 0 | 0 | 0 | 0 | 0 | 0 | 0 | 0 | 0 | 519.32 | 0.00394 | -3.6e-07 | 4.33e-11 | -2.6e-15 | 512 | 519.31 | 0.00249 | 3.44e-07 | -6.2e-11 | 3.3e-15 | 514 | 519.53 | 0.00278 | 4.04e-08 | 2.77e-12 | -4.9e-16 | 516 | 519.79 | 0.00161 | 8.48e-07 | -1.2e-10 | 4.53e-15 | 518 | 519.93 | 0.00163 | 5.48e-07 | -7.9e-11 | 3.83e-15 | 520 | 42824 |  | 17725 | M
25 | NOVA PONTE | 1 - Sudeste | 18 - Cemig | 25 | 0 | 26 - MIRANDA | 0 - NÃO HÁ | 12792 | 2412 | 815 | 775.5 | 5500.05 | 2412 | 752.1499 | 0.012283 | -1.2569e-06 | 7.8525e-11 | -1.9786e-15 | -323493 | 930.002 | -0.38524 | -0.00087984 | 6.7581e-07 | 16 | 7 | 23 | 40 | 61 | 65 | 67 | 66 | 54 | 25 | 13 | 33 | 0.009223 | 696 | 6.61 | 3.14 | 1 - Francis | 1 | 1 | 100 | 0 | 2 | 0.93 | 40 | 2 | Yes | 2 | 3 | 170 | 192 | 96 | 0 | 0 | 0 | 0 | 0 | 0 | 0 | 0 | 0 | 0 | 0 | 0 | 0 | 0 | 0 | 0 | 0 | 0 | 0 | 0 | 0 | 0 | 0 | 0 | 0 | 0 | 0 | 0 | 0 | 0 | 0 | 0 | 0 | 0 | 0 | 0 | 0 | 0 | 0 | 0 | 0 | 0 | 0 | 0 | 0 | 0 | 0 | 0 | 0 | 0 | 0 | 0 | 0 | 0 | 0 | 0 | 0 | 0 | 0 | 0 | 0 | 0 | 0 | 0 | 0 | 0 | 0 | 0 | 0 | 0 | 0 | 0 | 0 | 0 | 0 | 0 | 0 | 0 | 0 | 0 | 0 | 0 | 0 | 0 | 0 | 0 | 0 | 0 | 0 | 0 | 0 | 693.296 | 0.012572 | -1.2688e-05 | 8.5119e-09 | -2.1423e-12 | 0 | 0 | 0 | 0 | 0 | 0 | 0 | 0 | 0 | 0 | 0 | 0 | 0 | 0 | 0 | 0 | 0 | 0 | 0 | 0 | 0 | 0 | 0 | 0 | 0 | 42824 |  | 12792 | M
26 | MIRANDA | 1 - Sudeste | 18 - Cemig | 206 | 0 | 27 - CAPIM BRANC1 | 0 - NÃO HÁ | 1120 | 974 | 696 | 693 | 975 | 974 | 684.7029 | -0.004019 | -7.936e-07 | 2.7851e-08 | -1.4201e-11 | 63431.301 | -95.5998 | -0.065936 | 2.462e-05 | 1.1419e-07 | 7 | 4 | 18 | 37 | 54 | 54 | 53 | 52 | 41 | 15 | 5 | 26 | 0.009117 | 625.2 | 1.36 | 4.03 | 1 - Francis | 1 | 1 | 100 | 0 | 2 | 2.4 | 42 | 2 | No | 2 | 3 | 136 | 225 | 66.4 | 0 | 0 | 0 | 0 | 0 | 0 | 0 | 0 | 0 | 0 | 0 | 0 | 0 | 0 | 0 | 0 | 0 | 0 | 0 | 0 | 0 | 0 | 0 | 0 | 0 | 0 | 0 | 0 | 0 | 0 | 0 | 0 | 0 | 0 | 0 | 0 | 0 | 0 | 0 | 0 | 0 | 0 | 0 | 0 | 0 | 0 | 0 | 0 | 0 | 0 | 0 | 0 | 0 | 0 | 0 | 0 | 0 | 0 | 0 | 0 | 0 | 0 | 0 | 0 | 0 | 0 | 0 | 0 | 0 | 0 | 0 | 0 | 0 | 0 | 0 | 0 | 0 | 0 | 0 | 0 | 0 | 0 | 0 | 0 | 0 | 0 | 0 | 0 | 0 | 0 | 0 | 624.525 | 0.0017833 | -5.9841e-07 | 1.5994e-10 | -1.9865e-14 | 0 | 0 | 0 | 0 | 0 | 0 | 0 | 0 | 0 | 0 | 0 | 0 | 0 | 0 | 0 | 0 | 0 | 0 | 0 | 0 | 0 | 0 | 0 | 0 | 0 | 42824 |  | 1120 | M
27 | CAPIM BRANC1 | 1 - Sudeste | 18 - Cemig | 207 | 0 | 28 - CAPIM BRANC2 | 0 - NÃO HÁ | 241.13 | 228.27 | 624 | 623.3 | 228.27 | 228.27 | 594.02 | 0.35164 | -0.0021575 | 7.3589e-06 | -9.5971e-09 | -3584586 | 23536.801 | -57.9351 | 0.063358 | -2.5973e-05 | 2 | 0 | 18 | 38 | 51 | 51 | 48 | 46 | 45 | 18 | 6 | 25 | 0.008829 | 565 | 0.28 | 3.34 | 1 - Francis | 1 | 1 | 100 | 0 | 2 | 1.8 | 42 | 3 | No | 2 | 3 | 80 | 165 | 55 | 0 | 0 | 0 | 0 | 0 | 0 | 0 | 0 | 0 | 0 | 0 | 0 | 0 | 0 | 0 | 0 | 0 | 0 | 0 | 0 | 0 | 0 | 0 | 0 | 0 | 0 | 0 | 0 | 0 | 0 | 0 | 0 | 0 | 0 | 0 | 0 | 0 | 0 | 0 | 0 | 0 | 0 | 0 | 0 | 0 | 0 | 0 | 0 | 0 | 0 | 0 | 0 | 0 | 0 | 0 | 0 | 0 | 0 | 0 | 0 | 0 | 0 | 0 | 0 | 0 | 0 | 0 | 0 | 0 | 0 | 0 | 0 | 0 | 0 | 0 | 0 | 0 | 0 | 0 | 0 | 0 | 0 | 0 | 0 | 0 | 0 | 0 | 0 | 0 | 0 | 0 | 564.637 | 0.0055516 | -1.8485e-06 | 3.2518e-10 | -2.0946e-14 | 0 | 0 | 0 | 0 | 0 | 0 | 0 | 0 | 0 | 0 | 0 | 0 | 0 | 0 | 0 | 0 | 0 | 0 | 0 | 0 | 0 | 0 | 0 | 0 | 0 | 42824 |  | 241.13 | M
28 | CAPIM BRANC2 | 1 - Sudeste | 18 - Cemig | 28 | 0 | 31 - ITUMBIARA | 0 - NÃO HÁ | 879 | 878 | 565 | 564.99 | 878 | 878 | 527.3599 | 0.11044 | -0.00018921 | 1.9327e-07 | -7.4543e-11 | 1069820 | -7786.3979 | 21.2496 | -0.025774 | 1.1726e-05 | 2 | 0 | 18 | 40 | 55 | 56 | 53 | 49 | 50 | 19 | 4 | 23 | 0.008829 | 518.4 | 1.2 | 4.18 | 1 - Francis | 1 | 1 | 100 | 0 | 2 | 1.1 | 42 | 2 | Yes | 2 | 3 | 70 | 179 | 44.4 | 0 | 0 | 0 | 0 | 0 | 0 | 0 | 0 | 0 | 0 | 0 | 0 | 0 | 0 | 0 | 0 | 0 | 0 | 0 | 0 | 0 | 0 | 0 | 0 | 0 | 0 | 0 | 0 | 0 | 0 | 0 | 0 | 0 | 0 | 0 | 0 | 0 | 0 | 0 | 0 | 0 | 0 | 0 | 0 | 0 | 0 | 0 | 0 | 0 | 0 | 0 | 0 | 0 | 0 | 0 | 0 | 0 | 0 | 0 | 0 | 0 | 0 | 0 | 0 | 0 | 0 | 0 | 0 | 0 | 0 | 0 | 0 | 0 | 0 | 0 | 0 | 0 | 0 | 0 | 0 | 0 | 0 | 0 | 0 | 0 | 0 | 0 | 0 | 0 | 0 | 0 | 517.2 | 0.0045396 | -2.4737e-06 | 1.0624e-09 | -1.8748e-13 | 0 | 0 | 0 | 0 | 0 | 0 | 0 | 0 | 0 | 0 | 0 | 0 | 0 | 0 | 0 | 0 | 0 | 0 | 0 | 0 | 0 | 0 | 0 | 0 | 0 | 42824 |  | 879 | D
29 | CORUMBA IV | 1 - Sudeste | 94 - | 205 | 0 | 203 - CORUMBA III | 0 - NÃO HÁ | 3708 | 2936.6 | 842.6 | 837 | 2936.6 | 2936.6 | 789.3335 | 0.039666 | -1.4961e-05 | 3.0718e-09 | -2.366e-13 | -243683.8 | 931.4506 | -1.1879 | 0.0005055 | 0 | 19 | 8 | 19 | 32 | 56 | 64 | 73 | 84 | 86 | 53 | 13 | 44 | 0.009123 | 771.2 | 1.43 | 3.4 | 1 - Francis | 1 | 1 | 100 | 0 | 2 | 1.2 | 22 | 1 | Yes | 2 | 2 | 63.5 | 104 | 66.76 | 0 | 0 | 0 | 0 | 0 | 0 | 0 | 0 | 0 | 0 | 0 | 0 | 0 | 0 | 0 | 0 | 0 | 0 | 0 | 0 | 0 | 0 | 0 | 0 | 0 | 0 | 0 | 0 | 0 | 0 | 0 | 0 | 0 | 0 | 0 | 0 | 0 | 0 | 0 | 0 | 0 | 0 | 0 | 0 | 0 | 0 | 0 | 0 | 0 | 0 | 0 | 0 | 0 | 0 | 0 | 0 | 0 | 0 | 0 | 0 | 0 | 0 | 0 | 0 | 0 | 0 | 0 | 0 | 0 | 0 | 0 | 0 | 0 | 0 | 0 | 0 | 0 | 0 | 0 | 0 | 0 | 0 | 0 | 0 | 0 | 0 | 0 | 0 | 0 | 0 | 0 | 769.387 | 0.014731 | -1.0236e-05 | 3.7784e-09 | -5.2588e-13 | 0 | 0 | 0 | 0 | 0 | 0 | 0 | 0 | 0 | 0 | 0 | 0 | 0 | 0 | 0 | 0 | 0 | 0 | 0 | 0 | 0 | 0 | 0 | 0 | 0 | 42824 |  | 3708 | M
30 | CORUMBA I | 1 - Sudeste | 19 - Furnas | 209 | 0 | 31 - ITUMBIARA | 0 - NÃO HÁ | 1500 | 470 | 595 | 570 | 739.04 | 470 | 545.8928 | 0.064709 | -3.2372e-05 | 7.3934e-09 | 0 | -38885.398 | 212.986 | -0.38987 | 0.00023853 | 0 | 2 | 1 | 17 | 37 | 53 | 56 | 58 | 54 | 55 | 21 | 8 | 21 | 0.008928 | 518.9 | 0.67 | 3.8 | 1 - Francis | 1 | 1 | 100 | 0 | 2 | 1.24 | 74 | 2 | Yes | 2 | 3 | 125 | 190 | 73.5 | 0 | 0 | 0 | 0 | 0 | 0 | 0 | 0 | 0 | 0 | 0 | 0 | 0 | 0 | 0 | 0 | 0 | 0 | 0 | 0 | 0 | 0 | 0 | 0 | 0 | 0 | 0 | 0 | 0 | 0 | 0 | 0 | 0 | 0 | 0 | 0 | 0 | 0 | 0 | 0 | 0 | 0 | 0 | 0 | 0 | 0 | 0 | 0 | 0 | 0 | 0 | 0 | 0 | 0 | 0 | 0 | 0 | 0 | 0 | 0 | 0 | 0 | 0 | 0 | 0 | 0 | 0 | 0 | 0 | 0 | 0 | 0 | 0 | 0 | 0 | 0 | 0 | 0 | 0 | 0 | 0 | 0 | 0 | 0 | 0 | 0 | 0 | 0 | 0 | 0 | 0 | 510.991 | 0.016241 | -1.183e-05 | 3.0805e-09 | 0 | 0 | 0 | 0 | 0 | 0 | 0 | 0 | 0 | 0 | 0 | 0 | 0 | 0 | 0 | 0 | 0 | 0 | 0 | 0 | 0 | 0 | 0 | 0 | 0 | 0 | 42824 |  | 1500 | M
31 | ITUMBIARA | 1 - Sudeste | 19 - Furnas | 31 | 0 | 32 - CACH.DOURADA | 0 - NÃO HÁ | 17027 | 4573 | 520 | 495 | 6915.6 | 4573 | 471.1648 | 0.0072805 | -5.6099e-07 | 2.5978e-11 | -4.8454e-16 | -874789 | 5330.7969 | -10.8521 | 0.0073821 | 0 | 6 | 1 | 19 | 42 | 58 | 62 | 60 | 56 | 58 | 22 | 5 | 23 | 0.008829 | 435.6 | 0.93 | 5.83 | 1 - Francis | 1 | 1 | 100 | 0 | 1 | 1.2 | 233 | 3 | Yes | 2 | 6 | 347 | 490 | 80.2 | 0 | 0 | 0 | 0 | 0 | 0 | 0 | 0 | 0 | 0 | 0 | 0 | 0 | 0 | 0 | 0 | 0 | 0 | 0 | 0 | 0 | 0 | 0 | 0 | 0 | 0 | 0 | 0 | 0 | 0 | 0 | 0 | 0 | 0 | 0 | 0 | 0 | 0 | 0 | 0 | 0 | 0 | 0 | 0 | 0 | 0 | 0 | 0 | 0 | 0 | 0 | 0 | 0 | 0 | 0 | 0 | 0 | 0 | 0 | 0 | 0 | 0 | 0 | 0 | 0 | 0 | 0 | 0 | 0 | 0 | 0 | 0 | 0 | 0 | 0 | 0 | 0 | 0 | 0 | 0 | 0 | 0 | 0 | 0 | 0 | 0 | 0 | 0 | 0 | 0 | 0 | 433 | 0.0015958 | -8.1774e-08 | 3.1735e-12 | 0 | 0 | 0 | 0 | 0 | 0 | 0 | 0 | 0 | 0 | 0 | 0 | 0 | 0 | 0 | 0 | 0 | 0 | 0 | 0 | 0 | 0 | 0 | 0 | 0 | 0 | 42824 |  | 17027 | M
32 | CACH.DOURADA | 1 - Sudeste | 41 - | 32 | 0 | 33 - SAO SIMAO | 0 - NÃO HÁ | 460 | 460 | 434.12 | 434.12 | 460 | 460 | 434.1199 | 0 | 0 | 0 | 0 | 69 | 0 | 0 | 0 | 0 | 11 | 5 | 24 | 44 | 59 | 63 | 61 | 62 | 65 | 27 | 11 | 30 | 0.00873 | 401.1 | 1.04 | 5.98 | 2 - Kaplan/Propeller | 4 | 1 | 100 | 0 | 1 | 1.96 | 254 | 8 | Yes | 2 | 2 | 17 | 65 | 30 | 3 | 54 | 206 | 30 | 3 | 84 | 321 | 30 | 2 | 105 | 401 | 30 | 0 | 0 | 0 | 0 | 0 | 0 | 0 | 0 | 0 | 0 | 0 | 0 | 0 | 0 | 0 | 0 | 0 | 0 | 0 | 0 | 0 | 0 | 0 | 0 | 0 | 0 | 0 | 0 | 0 | 0 | 0 | 0 | 0 | 0 | 0 | 0 | 0 | 0 | 0 | 0 | 0 | 0 | 0 | 0 | 0 | 0 | 0 | 0 | 0 | 0 | 0 | 0 | 0 | 0 | 0 | 0 | 0 | 0 | 0 | 0 | 0 | 0 | 0 | 0 | 0 | 0 | 0 | 0 | 0 | 0 | 0 | 0 | 0 | 0 | 0 | 0 | 0 | 0 | 0 | 398.576 | 0.0021238 | -2.6822e-07 | 2.2918e-11 | 0 | 0 | 0 | 0 | 0 | 0 | 0 | 0 | 0 | 0 | 0 | 0 | 0 | 0 | 0 | 0 | 0 | 0 | 0 | 0 | 0 | 0 | 0 | 0 | 0 | 0 | 42824 |  | 460 | D
33 | SAO SIMAO | 1 - Sudeste | 18 - Cemig | 33 | 0 | 34 - I. SOLTEIRA | 0 - NÃO HÁ | 12540 | 7000 | 401 | 390.5 | 7000 | 7000 | 358.3289 | 0.0086173 | -8.8427e-07 | 5.2932e-11 | -1.242e-15 | -184844 | 1541.24 | -4.2999 | 0.0040152 | 0 | 13 | 11 | 25 | 46 | 67 | 72 | 68 | 66 | 64 | 22 | 4 | 25 | 0.009025 | 328.1 | 2.11 | 5.72 | 1 - Francis | 1 | 3 | 100 | 0 | 1 | 0.62 | 450 | 5 | No | 2 | 6 | 285 | 445 | 70.9 | 0 | 0 | 0 | 0 | 0 | 0 | 0 | 0 | 0 | 0 | 0 | 0 | 0 | 0 | 0 | 0 | 0 | 0 | 0 | 0 | 0 | 0 | 0 | 0 | 0 | 0 | 0 | 0 | 0 | 0 | 0 | 0 | 0 | 0 | 0 | 0 | 0 | 0 | 0 | 0 | 0 | 0 | 0 | 0 | 0 | 0 | 0 | 0 | 0 | 0 | 0 | 0 | 0 | 0 | 0 | 0 | 0 | 0 | 0 | 0 | 0 | 0 | 0 | 0 | 0 | 0 | 0 | 0 | 0 | 0 | 0 | 0 | 0 | 0 | 0 | 0 | 0 | 0 | 0 | 0 | 0 | 0 | 0 | 0 | 0 | 0 | 0 | 0 | 0 | 0 | 0 | 323.46 | 0.000405 | 4.2e-08 | -2e-12 | 2.91e-17 | 324.7 | 325.51 | 0.000375 | 1.74e-08 | -4.3e-13 | 7.5e-19 | 326.3 | 327.64 | 0.000277 | 1.01e-09 | 8.26e-13 | -2.3e-17 | 328 | 0 | 0 | 0 | 0 | 0 | 0 | 0 | 0 | 0 | 0 | 0 | 0 | 42824 |  | 12540 | M
34 | I. SOLTEIRA | 1 - Sudeste | 16 - CESP | 34 | 0 | 44 - I. SOLT. EQV | 0 - NÃO HÁ | 21060 | 8232 | 328 | 314 | 15543 | 8232 | 293.9248 | 0.0036006 | -1.8461e-07 | 5.8776e-12 | -7.5036e-17 | 943800 | -8911.2695 | 27.9407 | -0.029066 | 0 | 16 | 25 | 38 | 57 | 78 | 74 | 65 | 63 | 59 | 18 | 5 | 26 | 0.008829 | 281.1 | 1.99 | 7.33 | 1 - Francis | 3 | 1 | 100 | 0 | 1 | 2.35 | 1212 | 10 | Yes | 2 | 4 | 176 | 480 | 41.5 | 11 | 170 | 464 | 41.5 | 5 | 174 | 475 | 41.5 | 0 | 0 | 0 | 0 | 0 | 0 | 0 | 0 | 0 | 0 | 0 | 0 | 0 | 0 | 0 | 0 | 0 | 0 | 0 | 0 | 0 | 0 | 0 | 0 | 0 | 0 | 0 | 0 | 0 | 0 | 0 | 0 | 0 | 0 | 0 | 0 | 0 | 0 | 0 | 0 | 0 | 0 | 0 | 0 | 0 | 0 | 0 | 0 | 0 | 0 | 0 | 0 | 0 | 0 | 0 | 0 | 0 | 0 | 0 | 0 | 0 | 0 | 0 | 0 | 0 | 0 | 0 | 0 | 0 | 0 | 0 | 0 | 0 | 0 | 0 | 0 | 0 | 0 | 0 | 0 | 0 | 0 | 0 | 279.954 | 4.2685e-05 | 4.2497e-08 | -3.1011e-12 | 6.5561e-17 | 0 | 0 | 0 | 0 | 0 | 0 | 0 | 0 | 0 | 0 | 0 | 0 | 0 | 0 | 0 | 0 | 0 | 0 | 0 | 0 | 0 | 0 | 0 | 0 | 0 | 42824 |  | 21060 | M
37 | BARRA BONITA | 1 - Sudeste | 56 - | 237 | 0 | 38 - A.S. LIMA | 0 - NÃO HÁ | 3135 | 569 | 451.5 | 439.5 | 1028.06 | 569 | 432.7839 | 0.014965 | -6.7074e-06 | 1.7598e-09 | -1.6982e-13 | -544524 | 3206.6699 | -5.1077 | -0.00097322 | 5.4821e-06 | 23 | 17 | 38 | 64 | 73 | 64 | 50 | 43 | 42 | 19 | 1 | 30 | 0.008633 | 428 | 0.5 | 5.69 | 2 - Kaplan/Propeller | 1 | 1 | 100 | 0 | 1 | 0.93 | 91 | 2 | Yes | 2 | 4 | 35 | 189 | 21.4 | 0 | 0 | 0 | 0 | 0 | 0 | 0 | 0 | 0 | 0 | 0 | 0 | 0 | 0 | 0 | 0 | 0 | 0 | 0 | 0 | 0 | 0 | 0 | 0 | 0 | 0 | 0 | 0 | 0 | 0 | 0 | 0 | 0 | 0 | 0 | 0 | 0 | 0 | 0 | 0 | 0 | 0 | 0 | 0 | 0 | 0 | 0 | 0 | 0 | 0 | 0 | 0 | 0 | 0 | 0 | 0 | 0 | 0 | 0 | 0 | 0 | 0 | 0 | 0 | 0 | 0 | 0 | 0 | 0 | 0 | 0 | 0 | 0 | 0 | 0 | 0 | 0 | 0 | 0 | 0 | 0 | 0 | 0 | 0 | 0 | 0 | 0 | 0 | 0 | 0 | 0 | 427.541 | -0.00080522 | 3.0806e-06 | -1.3497e-09 | 1.9017e-13 | 0 | 0 | 0 | 0 | 0 | 0 | 0 | 0 | 0 | 0 | 0 | 0 | 0 | 0 | 0 | 0 | 0 | 0 | 0 | 0 | 0 | 0 | 0 | 0 | 0 | 42824 |  | 3135 | M
38 | A.S. LIMA | 1 - Sudeste | 56 - | 238 | 0 | 39 - IBITINGA | 0 - NÃO HÁ | 544 | 544 | 427.5 | 427.5 | 544 | 544 | 427.5 | 0 | 0 | 0 | 0 | 62.55 | 0 | 0 | 0 | 0 | 21 | 16 | 38 | 64 | 74 | 67 | 53 | 47 | 46 | 21 | 2 | 30 | 0.008437 | 405 | 0.24 | 9.99 | 2 - Kaplan/Propeller | 1 | 1 | 100 | 0 | 1 | 0.9 | 103 | 2 | Yes | 2 | 3 | 48 | 257 | 22.1 | 0 | 0 | 0 | 0 | 0 | 0 | 0 | 0 | 0 | 0 | 0 | 0 | 0 | 0 | 0 | 0 | 0 | 0 | 0 | 0 | 0 | 0 | 0 | 0 | 0 | 0 | 0 | 0 | 0 | 0 | 0 | 0 | 0 | 0 | 0 | 0 | 0 | 0 | 0 | 0 | 0 | 0 | 0 | 0 | 0 | 0 | 0 | 0 | 0 | 0 | 0 | 0 | 0 | 0 | 0 | 0 | 0 | 0 | 0 | 0 | 0 | 0 | 0 | 0 | 0 | 0 | 0 | 0 | 0 | 0 | 0 | 0 | 0 | 0 | 0 | 0 | 0 | 0 | 0 | 0 | 0 | 0 | 0 | 0 | 0 | 0 | 0 | 0 | 0 | 0 | 0 | 403.947 | 0.00048028 | 1.5554e-06 | -8.1347e-10 | 1.2167e-13 | 0 | 0 | 0 | 0 | 0 | 0 | 0 | 0 | 0 | 0 | 0 | 0 | 0 | 0 | 0 | 0 | 0 | 0 | 0 | 0 | 0 | 0 | 0 | 0 | 0 | 42824 |  | 544 | D
39 | IBITINGA | 1 - Sudeste | 56 - | 239 | 0 | 40 - PROMISSAO | 0 - NÃO HÁ | 985 | 985 | 404 | 404 | 985 | 985 | 404 | 0 | 0 | 0 | 0 | 114.82 | 0 | 0 | 0 | 0 | 19 | 16 | 37 | 63 | 75 | 69 | 55 | 50 | 49 | 23 | 3 | 31 | 0.008829 | 382.5 | 0.66 | 5.45 | 2 - Kaplan/Propeller | 1 | 1 | 100 | 0 | 1 | 1.4 | 128 | 2 | Yes | 2 | 3 | 43.8 | 234 | 21.2 | 0 | 0 | 0 | 0 | 0 | 0 | 0 | 0 | 0 | 0 | 0 | 0 | 0 | 0 | 0 | 0 | 0 | 0 | 0 | 0 | 0 | 0 | 0 | 0 | 0 | 0 | 0 | 0 | 0 | 0 | 0 | 0 | 0 | 0 | 0 | 0 | 0 | 0 | 0 | 0 | 0 | 0 | 0 | 0 | 0 | 0 | 0 | 0 | 0 | 0 | 0 | 0 | 0 | 0 | 0 | 0 | 0 | 0 | 0 | 0 | 0 | 0 | 0 | 0 | 0 | 0 | 0 | 0 | 0 | 0 | 0 | 0 | 0 | 0 | 0 | 0 | 0 | 0 | 0 | 0 | 0 | 0 | 0 | 0 | 0 | 0 | 0 | 0 | 0 | 0 | 0 | 379.348 | 0.0022572 | 1.9628e-07 | -3.2366e-10 | 5.8838e-14 | 0 | 0 | 0 | 0 | 0 | 0 | 0 | 0 | 0 | 0 | 0 | 0 | 0 | 0 | 0 | 0 | 0 | 0 | 0 | 0 | 0 | 0 | 0 | 0 | 0 | 42824 |  | 985 | D
40 | PROMISSAO | 1 - Sudeste | 56 - | 240 | 0 | 42 - NAVANHANDAVA | 0 - NÃO HÁ | 7408 | 5280 | 384 | 379.7 | 5280 | 5280 | 369.6938 | -0.000525 | 1.083e-06 | -1.6016e-10 | 7.9277e-15 | -33929.699 | 163.813 | -0.1929 | 0 | 0 | 16 | 18 | 37 | 62 | 77 | 72 | 59 | 55 | 53 | 22 | 4 | 30 | 0.008829 | 358.7 | 0.19 | 7.09 | 2 - Kaplan/Propeller | 1 | 1 | 100 | 0 | 1 | 2.12 | 149 | 2 | Yes | 2 | 3 | 88 | 431 | 23.1 | 0 | 0 | 0 | 0 | 0 | 0 | 0 | 0 | 0 | 0 | 0 | 0 | 0 | 0 | 0 | 0 | 0 | 0 | 0 | 0 | 0 | 0 | 0 | 0 | 0 | 0 | 0 | 0 | 0 | 0 | 0 | 0 | 0 | 0 | 0 | 0 | 0 | 0 | 0 | 0 | 0 | 0 | 0 | 0 | 0 | 0 | 0 | 0 | 0 | 0 | 0 | 0 | 0 | 0 | 0 | 0 | 0 | 0 | 0 | 0 | 0 | 0 | 0 | 0 | 0 | 0 | 0 | 0 | 0 | 0 | 0 | 0 | 0 | 0 | 0 | 0 | 0 | 0 | 0 | 0 | 0 | 0 | 0 | 0 | 0 | 0 | 0 | 0 | 0 | 0 | 0 | 358.004 | -0.00024097 | 5.5982e-07 | -1.2308e-10 | 8.0306e-15 | 0 | 0 | 0 | 0 | 0 | 0 | 0 | 0 | 0 | 0 | 0 | 0 | 0 | 0 | 0 | 0 | 0 | 0 | 0 | 0 | 0 | 0 | 0 | 0 | 0 | 42824 |  | 7408 | M
42 | NAVANHANDAVA | 1 - Sudeste | 56 - | 242 | 0 | 43 - TRES IRMAOS | 0 - NÃO HÁ | 2720 | 2720 | 358 | 358 | 2720 | 2720 | 358 | 0 | 0 | 0 | 0 | 212 | 0 | 0 | 0 | 0 | 16 | 20 | 37 | 60 | 77 | 73 | 60 | 56 | 53 | 21 | 4 | 28 | 0.008829 | 328 | 0.73 | 10.04 | 2 - Kaplan/Propeller | 1 | 1 | 100 | 0 | 1 | 1.79 | 153 | 2 | Yes | 2 | 3 | 115.8 | 477 | 27.5 | 0 | 0 | 0 | 0 | 0 | 0 | 0 | 0 | 0 | 0 | 0 | 0 | 0 | 0 | 0 | 0 | 0 | 0 | 0 | 0 | 0 | 0 | 0 | 0 | 0 | 0 | 0 | 0 | 0 | 0 | 0 | 0 | 0 | 0 | 0 | 0 | 0 | 0 | 0 | 0 | 0 | 0 | 0 | 0 | 0 | 0 | 0 | 0 | 0 | 0 | 0 | 0 | 0 | 0 | 0 | 0 | 0 | 0 | 0 | 0 | 0 | 0 | 0 | 0 | 0 | 0 | 0 | 0 | 0 | 0 | 0 | 0 | 0 | 0 | 0 | 0 | 0 | 0 | 0 | 0 | 0 | 0 | 0 | 0 | 0 | 0 | 0 | 0 | 0 | 0 | 0 | 323.085 | 0.0043149 | -2.1334e-06 | 5.679e-10 | -5.378e-14 | 0 | 0 | 0 | 0 | 0 | 0 | 0 | 0 | 0 | 0 | 0 | 0 | 0 | 0 | 0 | 0 | 0 | 0 | 0 | 0 | 0 | 0 | 0 | 0 | 0 | 42824 |  | 2720 | D
43 | TRES IRMAOS | 1 - Sudeste | 16 - CESP | 243 | 0 | 44 - I. SOLT. EQV | 34 - I. SOLTEIRA | 13372 | 9923 | 328 | 323 | 9923 | 9923 | 293.2058 | 0.005496 | -3.927e-07 | 1.7331e-11 | -3.1018e-16 | -11948.6 | 23.0408 | 0.09944 | -5.4796e-05 | -3.1244e-07 | 16 | 25 | 40 | 60 | 80 | 75 | 64 | 62 | 57 | 17 | 6 | 27 | 0.008829 | 280 | 0.45 | 7.17 | 1 - Francis | 1 | 1 | 100 | 0 | 1 | 2.33 | 165 | 1 | Yes | 2 | 5 | 161.5 | 436 | 42 | 0 | 0 | 0 | 0 | 0 | 0 | 0 | 0 | 0 | 0 | 0 | 0 | 0 | 0 | 0 | 0 | 0 | 0 | 0 | 0 | 0 | 0 | 0 | 0 | 0 | 0 | 0 | 0 | 0 | 0 | 0 | 0 | 0 | 0 | 0 | 0 | 0 | 0 | 0 | 0 | 0 | 0 | 0 | 0 | 0 | 0 | 0 | 0 | 0 | 0 | 0 | 0 | 0 | 0 | 0 | 0 | 0 | 0 | 0 | 0 | 0 | 0 | 0 | 0 | 0 | 0 | 0 | 0 | 0 | 0 | 0 | 0 | 0 | 0 | 0 | 0 | 0 | 0 | 0 | 0 | 0 | 0 | 0 | 0 | 0 | 0 | 0 | 0 | 0 | 0 | 0 | 280.027 | -0.00022007 | 7.1098e-07 | -1.7131e-10 | 1.3001e-14 | 0 | 0 | 0 | 0 | 0 | 0 | 0 | 0 | 0 | 0 | 0 | 0 | 0 | 0 | 0 | 0 | 0 | 0 | 0 | 0 | 0 | 0 | 0 | 0 | 0 | 42824 |  | 13372 | M
44 | I. SOLT. EQV | 1 - Sudeste | 16 - CESP | 244 | 0 | 45 - JUPIA | 0 - NÃO HÁ | 34432 | 25467 | 328 | 323 | 25467 | 25467 | 294.1809 | 0.0020551 | -5.6628e-08 | 9.7031e-13 | -6.6996e-18 | -52393.801 | 115.69 | 0.4351 | -0.00029038 | -1.7418e-06 | 16 | 25 | 39 | 58 | 79 | 74 | 65 | 63 | 58 | 18 | 5 | 26 | 0.008829 | 281.1 | 1.72 | 7.3 | 1 - Francis | 4 | 1 | 100 | 0 | 1 | 2.35 | 1468 | 11 | Yes | 2 | 4 | 176 | 480 | 41.5 | 11 | 170 | 464 | 41.5 | 5 | 174 | 475 | 41.5 | 5 | 161.5 | 441 | 41.5 | 0 | 0 | 0 | 0 | 0 | 0 | 0 | 0 | 0 | 0 | 0 | 0 | 0 | 0 | 0 | 0 | 0 | 0 | 0 | 0 | 0 | 0 | 0 | 0 | 0 | 0 | 0 | 0 | 0 | 0 | 0 | 0 | 0 | 0 | 0 | 0 | 0 | 0 | 0 | 0 | 0 | 0 | 0 | 0 | 0 | 0 | 0 | 0 | 0 | 0 | 0 | 0 | 0 | 0 | 0 | 0 | 0 | 0 | 0 | 0 | 0 | 0 | 0 | 0 | 0 | 0 | 0 | 0 | 0 | 0 | 0 | 0 | 0 | 0 | 0 | 0 | 0 | 0 | 0 | 279.88 | 9.575e-05 | 1.2056e-08 | -5.8335e-13 | 7.6031e-18 | 0 | 0 | 0 | 0 | 0 | 0 | 0 | 0 | 0 | 0 | 0 | 0 | 0 | 0 | 0 | 0 | 0 | 0 | 0 | 0 | 0 | 0 | 0 | 0 | 0 | 42824 |  | 34432 | M
45 | JUPIA | 1 - Sudeste | 16 - CESP | 245 | 0 | 46 - P. PRIMAVERA | 0 - NÃO HÁ | 3354 | 3354 | 280 | 280 | 3354 | 3354 | 280 | 0 | 0 | 0 | 0 | 327 | 0 | 0 | 0 | 0 | 18 | 27 | 42 | 58 | 79 | 71 | 60 | 60 | 58 | 14 | 8 | 28 | 0.008731 | 257.93 | 2.26 | 6.09 | 2 - Kaplan/Propeller | 1 | 1 | 100 | 0 | 1 | 1.39 | 1649 | 9 | Yes | 2 | 14 | 110.8 | 596 | 21.3 | 0 | 0 | 0 | 0 | 0 | 0 | 0 | 0 | 0 | 0 | 0 | 0 | 0 | 0 | 0 | 0 | 0 | 0 | 0 | 0 | 0 | 0 | 0 | 0 | 0 | 0 | 0 | 0 | 0 | 0 | 0 | 0 | 0 | 0 | 0 | 0 | 0 | 0 | 0 | 0 | 0 | 0 | 0 | 0 | 0 | 0 | 0 | 0 | 0 | 0 | 0 | 0 | 0 | 0 | 0 | 0 | 0 | 0 | 0 | 0 | 0 | 0 | 0 | 0 | 0 | 0 | 0 | 0 | 0 | 0 | 0 | 0 | 0 | 0 | 0 | 0 | 0 | 0 | 0 | 0 | 0 | 0 | 0 | 0 | 0 | 0 | 0 | 0 | 0 | 0 | 0 | 253.441 | 0.00057866 | 1.4402e-08 | -1.4155e-12 | 2.6091e-17 | 0 | 0 | 0 | 0 | 0 | 0 | 0 | 0 | 0 | 0 | 0 | 0 | 0 | 0 | 0 | 0 | 0 | 0 | 0 | 0 | 0 | 0 | 0 | 0 | 0 | 42824 |  | 3354 | D
46 | P. PRIMAVERA | 1 - Sudeste | 16 - CESP | 246 | 0 | 66 - ITAIPU | 0 - NÃO HÁ | 14400 | 14400 | 257 | 257 | 14400 | 14400 | 239.17 | 0.002497 | -1.2596e-07 | 3.0481e-12 | -2.571e-17 | -48569 | 279.49 | -0.32318 | 0 | 0 | 9 | 18 | 27 | 37 | 68 | 63 | 43 | 37 | 38 | -14 | -13 | 10 | 0.009133 | 238.05 | 0.41 | 5.64 | 2 - Kaplan/Propeller | 1 | 1 | 100 | 0 | 2 | 0.36 | 1881 | 11 | No | 2 | 14 | 110 | 636 | 18.95 | 0 | 0 | 0 | 0 | 0 | 0 | 0 | 0 | 0 | 0 | 0 | 0 | 0 | 0 | 0 | 0 | 0 | 0 | 0 | 0 | 0 | 0 | 0 | 0 | 0 | 0 | 0 | 0 | 0 | 0 | 0 | 0 | 0 | 0 | 0 | 0 | 0 | 0 | 0 | 0 | 0 | 0 | 0 | 0 | 0 | 0 | 0 | 0 | 0 | 0 | 0 | 0 | 0 | 0 | 0 | 0 | 0 | 0 | 0 | 0 | 0 | 0 | 0 | 0 | 0 | 0 | 0 | 0 | 0 | 0 | 0 | 0 | 0 | 0 | 0 | 0 | 0 | 0 | 0 | 0 | 0 | 0 | 0 | 0 | 0 | 0 | 0 | 0 | 0 | 0 | 0 | 234.498 | 0.00070798 | -2.5244e-08 | 4.646e-13 | -3.2559e-18 | 0 | 0 | 0 | 0 | 0 | 0 | 0 | 0 | 0 | 0 | 0 | 0 | 0 | 0 | 0 | 0 | 0 | 0 | 0 | 0 | 0 | 0 | 0 | 0 | 0 | 42824 |  | 14400 | D
47 | A.A. LAYDNER | 1 - Sudeste | 55 - | 47 | 0 | 48 - PIRAJU | 0 - NÃO HÁ | 7008 | 3843 | 568 | 559.7 | 3939.85 | 3843 | 542.5549 | 0.006367 | -6.7515e-07 | 5.3943e-11 | -1.8994e-15 | -4203060 | 22482.699 | -40.1091 | 0.023866 | 0 | 25 | 24 | 42 | 64 | 76 | 67 | 51 | 41 | 31 | 9 | -2 | 34 | 0.008947 | 532.29 | 0.19 | 2.49 | 2 - Kaplan/Propeller | 1 | 1 | 100 | 0 | 2 | 0.4 | 55 | 1 | Yes | 2 | 2 | 50.5 | 182 | 31 | 0 | 0 | 0 | 0 | 0 | 0 | 0 | 0 | 0 | 0 | 0 | 0 | 0 | 0 | 0 | 0 | 0 | 0 | 0 | 0 | 0 | 0 | 0 | 0 | 0 | 0 | 0 | 0 | 0 | 0 | 0 | 0 | 0 | 0 | 0 | 0 | 0 | 0 | 0 | 0 | 0 | 0 | 0 | 0 | 0 | 0 | 0 | 0 | 0 | 0 | 0 | 0 | 0 | 0 | 0 | 0 | 0 | 0 | 0 | 0 | 0 | 0 | 0 | 0 | 0 | 0 | 0 | 0 | 0 | 0 | 0 | 0 | 0 | 0 | 0 | 0 | 0 | 0 | 0 | 0 | 0 | 0 | 0 | 0 | 0 | 0 | 0 | 0 | 0 | 0 | 0 | 531.39 | 0.0040481 | -1.395e-06 | 2.7102e-10 | 0 | 0 | 0 | 0 | 0 | 0 | 0 | 0 | 0 | 0 | 0 | 0 | 0 | 0 | 0 | 0 | 0 | 0 | 0 | 0 | 0 | 0 | 0 | 0 | 0 | 0 | 42824 |  | 7008 | M
48 | PIRAJU | 1 - Sudeste | 65 - FUNIL-GRA | 48 | 0 | 49 - CHAVANTES | 0 - NÃO HÁ | 84 | 84 | 531.5 | 531.5 | 84 | 84 | 531.5 | 0 | 0 | 0 | 0 | 12.75 | 0 | 0 | 0 | 0 | 30 | 23 | 44 | 64 | 73 | 61 | 46 | 40 | 38 | 16 | 4 | 39 | 0.008829 | 505 | 0.72 | 3.16 | 2 - Kaplan/Propeller | 1 | 1 | 100 | 0 | 2 | 0.5 | 56 | 2 | Yes | 2 | 2 | 40 | 181 | 25 | 0 | 0 | 0 | 0 | 0 | 0 | 0 | 0 | 0 | 0 | 0 | 0 | 0 | 0 | 0 | 0 | 0 | 0 | 0 | 0 | 0 | 0 | 0 | 0 | 0 | 0 | 0 | 0 | 0 | 0 | 0 | 0 | 0 | 0 | 0 | 0 | 0 | 0 | 0 | 0 | 0 | 0 | 0 | 0 | 0 | 0 | 0 | 0 | 0 | 0 | 0 | 0 | 0 | 0 | 0 | 0 | 0 | 0 | 0 | 0 | 0 | 0 | 0 | 0 | 0 | 0 | 0 | 0 | 0 | 0 | 0 | 0 | 0 | 0 | 0 | 0 | 0 | 0 | 0 | 0 | 0 | 0 | 0 | 0 | 0 | 0 | 0 | 0 | 0 | 0 | 0 | 503.81 | 0.0064191 | -5.3645e-06 | 2.6895e-09 | -5.0573e-13 | 0 | 0 | 0 | 0 | 0 | 0 | 0 | 0 | 0 | 0 | 0 | 0 | 0 | 0 | 0 | 0 | 0 | 0 | 0 | 0 | 0 | 0 | 0 | 0 | 0 | 42824 |  | 84 | D
49 | CHAVANTES | 1 - Sudeste | 55 - | 49 | 0 | 249 - OURINHOS | 0 - NÃO HÁ | 8795 | 5754 | 474 | 465.23 | 5754 | 5754 | 437.4719 | 0.0066313 | -3.7518e-07 | 1.0624e-11 | 0 | 12734.1 | -64.7446 | 0.081695 | 0 | 0 | 27 | 19 | 45 | 70 | 81 | 71 | 56 | 43 | 43 | 13 | -6 | 18 | 0.009084 | 398.66 | 0.39 | 2.51 | 1 - Francis | 2 | 1 | 100 | 0 | 2 | 0.91 | 73 | 2 | Yes | 2 | 1 | 103.5 | 155 | 73.6 | 3 | 103.5 | 157 | 72.6 | 0 | 0 | 0 | 0 | 0 | 0 | 0 | 0 | 0 | 0 | 0 | 0 | 0 | 0 | 0 | 0 | 0 | 0 | 0 | 0 | 0 | 0 | 0 | 0 | 0 | 0 | 0 | 0 | 0 | 0 | 0 | 0 | 0 | 0 | 0 | 0 | 0 | 0 | 0 | 0 | 0 | 0 | 0 | 0 | 0 | 0 | 0 | 0 | 0 | 0 | 0 | 0 | 0 | 0 | 0 | 0 | 0 | 0 | 0 | 0 | 0 | 0 | 0 | 0 | 0 | 0 | 0 | 0 | 0 | 0 | 0 | 0 | 0 | 0 | 0 | 0 | 0 | 0 | 0 | 0 | 0 | 0 | 0 | 0 | 0 | 0 | 0 | 397.028 | 0.0043964 | -1.2534e-06 | 1.795e-10 | 0 | 0 | 0 | 0 | 0 | 0 | 0 | 0 | 0 | 0 | 0 | 0 | 0 | 0 | 0 | 0 | 0 | 0 | 0 | 0 | 0 | 0 | 0 | 0 | 0 | 0 | 42824 |  | 8795 | M
50 | L.N. GARCEZ | 1 - Sudeste | 55 - | 50 | 0 | 51 - CANOAS II | 0 - NÃO HÁ | 45 | 45 | 384.67 | 384.67 | 45 | 45 | 384.6699 | 0 | 0 | 0 | 0 | 11.59 | 0 | 0 | 0 | 0 | 28 | 22 | 40 | 54 | 59 | 49 | 40 | 43 | 51 | 25 | 18 | 39 | 0.008338 | 366.6 | 0.27 | 4.38 | 2 - Kaplan/Propeller | 1 | 1 | 100 | 0 | 1 | 0.65 | 96 | 3 | Yes | 2 | 4 | 18.5 | 145 | 15.3 | 0 | 0 | 0 | 0 | 0 | 0 | 0 | 0 | 0 | 0 | 0 | 0 | 0 | 0 | 0 | 0 | 0 | 0 | 0 | 0 | 0 | 0 | 0 | 0 | 0 | 0 | 0 | 0 | 0 | 0 | 0 | 0 | 0 | 0 | 0 | 0 | 0 | 0 | 0 | 0 | 0 | 0 | 0 | 0 | 0 | 0 | 0 | 0 | 0 | 0 | 0 | 0 | 0 | 0 | 0 | 0 | 0 | 0 | 0 | 0 | 0 | 0 | 0 | 0 | 0 | 0 | 0 | 0 | 0 | 0 | 0 | 0 | 0 | 0 | 0 | 0 | 0 | 0 | 0 | 0 | 0 | 0 | 0 | 0 | 0 | 0 | 0 | 0 | 0 | 0 | 0 | 365.507 | 0.002048 | -9.7938e-08 | 0 | 0 | 0 | 0 | 0 | 0 | 0 | 0 | 0 | 0 | 0 | 0 | 0 | 0 | 0 | 0 | 0 | 0 | 0 | 0 | 0 | 0 | 0 | 0 | 0 | 0 | 0 | 42824 |  | 45 | D
51 | CANOAS II | 1 - Sudeste | 55 - | 51 | 0 | 52 - CANOAS I | 0 - NÃO HÁ | 151 | 151 | 366 | 366 | 151 | 151 | 366 | 0 | 0 | 0 | 0 | 23.52 | 0 | 0 | 0 | 0 | 26 | 22 | 41 | 58 | 68 | 56 | 44 | 41 | 46 | 15 | 7 | 32 | 0.008829 | 351.1 | 0.09 | 3.97 | 2 - Kaplan/Propeller | 1 | 1 | 100 | 0 | 2 | 0.3 | 96 | 2 | Yes | 2 | 3 | 24 | 187 | 14.5 | 0 | 0 | 0 | 0 | 0 | 0 | 0 | 0 | 0 | 0 | 0 | 0 | 0 | 0 | 0 | 0 | 0 | 0 | 0 | 0 | 0 | 0 | 0 | 0 | 0 | 0 | 0 | 0 | 0 | 0 | 0 | 0 | 0 | 0 | 0 | 0 | 0 | 0 | 0 | 0 | 0 | 0 | 0 | 0 | 0 | 0 | 0 | 0 | 0 | 0 | 0 | 0 | 0 | 0 | 0 | 0 | 0 | 0 | 0 | 0 | 0 | 0 | 0 | 0 | 0 | 0 | 0 | 0 | 0 | 0 | 0 | 0 | 0 | 0 | 0 | 0 | 0 | 0 | 0 | 0 | 0 | 0 | 0 | 0 | 0 | 0 | 0 | 0 | 0 | 0 | 0 | 350.957 | 0.0013797 | -8.0641e-08 | 0 | 0 | 0 | 0 | 0 | 0 | 0 | 0 | 0 | 0 | 0 | 0 | 0 | 0 | 0 | 0 | 0 | 0 | 0 | 0 | 0 | 0 | 0 | 0 | 0 | 0 | 0 | 42824 |  | 151 | D
52 | CANOAS I | 1 - Sudeste | 55 - | 52 | 0 | 61 - CAPIVARA | 0 - NÃO HÁ | 212 | 212 | 351 | 351 | 212 | 212 | 351 | 0 | 0 | 0 | 0 | 29.11 | 0 | 0 | 0 | 0 | 22 | 22 | 41 | 59 | 71 | 61 | 45 | 40 | 44 | 11 | 2 | 27 | 0.008928 | 333.8 | 0.17 | 6.03 | 2 - Kaplan/Propeller | 1 | 1 | 100 | 0 | 2 | 0.3 | 98 | 2 | Yes | 2 | 3 | 27.5 | 189 | 16.3 | 0 | 0 | 0 | 0 | 0 | 0 | 0 | 0 | 0 | 0 | 0 | 0 | 0 | 0 | 0 | 0 | 0 | 0 | 0 | 0 | 0 | 0 | 0 | 0 | 0 | 0 | 0 | 0 | 0 | 0 | 0 | 0 | 0 | 0 | 0 | 0 | 0 | 0 | 0 | 0 | 0 | 0 | 0 | 0 | 0 | 0 | 0 | 0 | 0 | 0 | 0 | 0 | 0 | 0 | 0 | 0 | 0 | 0 | 0 | 0 | 0 | 0 | 0 | 0 | 0 | 0 | 0 | 0 | 0 | 0 | 0 | 0 | 0 | 0 | 0 | 0 | 0 | 0 | 0 | 0 | 0 | 0 | 0 | 0 | 0 | 0 | 0 | 0 | 0 | 0 | 0 | 333.377 | 0.0019941 | -5.4955e-07 | 8.2466e-11 | -4.5559e-15 | 0 | 0 | 0 | 0 | 0 | 0 | 0 | 0 | 0 | 0 | 0 | 0 | 0 | 0 | 0 | 0 | 0 | 0 | 0 | 0 | 0 | 0 | 0 | 0 | 0 | 42824 |  | 212 | D
54 | STA BRANCA T | 2 - Sul | 277 - 123 P.AFONSO 4 | 54 | 0 | 57 - MAUA | 0 - NÃO HÁ | 151.16 | 151.16 | 765 | 765 | 151.16 | 151.16 | 750.0093 | 0.1598 | -0.00095517 | 5.3506e-06 | -1.1153e-08 | 710.7776 | -2.7321 | 0.002381 | 0 | 0 | -32 | -13 | 14 | 42 | 69 | 77 | 73 | 61 | 50 | 10 | -11 | -17 | 0.008919 | 722.85 | 1.98 | 5.29 | 2 - Kaplan/Propeller | 1 | 1 | 100 | 0 | 2 | 0.76 | 8 | 2 | Yes | 2 | 2 | 31 | 87 | 39.76 | 0 | 0 | 0 | 0 | 0 | 0 | 0 | 0 | 0 | 0 | 0 | 0 | 0 | 0 | 0 | 0 | 0 | 0 | 0 | 0 | 0 | 0 | 0 | 0 | 0 | 0 | 0 | 0 | 0 | 0 | 0 | 0 | 0 | 0 | 0 | 0 | 0 | 0 | 0 | 0 | 0 | 0 | 0 | 0 | 0 | 0 | 0 | 0 | 0 | 0 | 0 | 0 | 0 | 0 | 0 | 0 | 0 | 0 | 0 | 0 | 0 | 0 | 0 | 0 | 0 | 0 | 0 | 0 | 0 | 0 | 0 | 0 | 0 | 0 | 0 | 0 | 0 | 0 | 0 | 0 | 0 | 0 | 0 | 0 | 0 | 0 | 0 | 0 | 0 | 0 | 0 | 720.973 | 0.015875 | -3.4706e-05 | 4.2774e-08 | -1.8616e-11 | 0 | 0 | 0 | 0 | 0 | 0 | 0 | 0 | 0 | 0 | 0 | 0 | 0 | 0 | 0 | 0 | 0 | 0 | 0 | 0 | 0 | 0 | 0 | 0 | 0 | 42824 |  | 151.16 | D
57 | MAUA | 2 - Sul | 23 - Copel | 57 | 0 | 58 - SAO JERONIMO | 0 - NÃO HÁ | 2137 | 1473 | 635 | 626 | 1473 | 1473 | 588.6896 | 0.040181 | -1.415e-05 | 3.2133e-09 | -3.0187e-13 | -1224.2679 | 2.0601 | -4.4159e-08 | 0 | 0 | -32 | -9 | 13 | 60 | 87 | 80 | 86 | 80 | 56 | 16 | -21 | -16 | 0.008893 | 512.86 | 1.24 | 6.01 | 1 - Francis | 1 | 1 | 100 | 0 | 2 | 1.62 | 27 | 2 | Yes | 2 | 3 | 117.4 | 113 | 116.5 | 0 | 0 | 0 | 0 | 0 | 0 | 0 | 0 | 0 | 0 | 0 | 0 | 0 | 0 | 0 | 0 | 0 | 0 | 0 | 0 | 0 | 0 | 0 | 0 | 0 | 0 | 0 | 0 | 0 | 0 | 0 | 0 | 0 | 0 | 0 | 0 | 0 | 0 | 0 | 0 | 0 | 0 | 0 | 0 | 0 | 0 | 0 | 0 | 0 | 0 | 0 | 0 | 0 | 0 | 0 | 0 | 0 | 0 | 0 | 0 | 0 | 0 | 0 | 0 | 0 | 0 | 0 | 0 | 0 | 0 | 0 | 0 | 0 | 0 | 0 | 0 | 0 | 0 | 0 | 0 | 0 | 0 | 0 | 0 | 0 | 0 | 0 | 0 | 0 | 0 | 0 | 510.598 | 0.0092426 | -6.7724e-06 | 3.1866e-09 | -5.6845e-13 | 0 | 0 | 0 | 0 | 0 | 0 | 0 | 0 | 0 | 0 | 0 | 0 | 0 | 0 | 0 | 0 | 0 | 0 | 0 | 0 | 0 | 0 | 0 | 0 | 0 | 42824 |  | 2137 | M
58 | SAO JERONIMO | 2 - Sul | 186 - | 58 | 0 | 61 - CAPIVARA | 0 - NÃO HÁ | 2045 | 1617 | 515 | 508 | 1617 | 1617 | 467.9028 | 0.031473 | -4.1282e-06 | 0 | 0 | 12206.1 | -71.2574 | 0.13673 | -8.5714e-05 | 0 | 16 | 23 | 44 | 65 | 77 | 70 | 55 | 42 | 35 | 8 | -7 | 19 | 0.008731 | 425.3 | 2.53 | 8.09 | 1 - Francis | 1 | 1 | 100 | 0 | 2 | 1 | 35 | 2 | Yes | 2 | 2 | 165 | 227 | 83.3 | 0 | 0 | 0 | 0 | 0 | 0 | 0 | 0 | 0 | 0 | 0 | 0 | 0 | 0 | 0 | 0 | 0 | 0 | 0 | 0 | 0 | 0 | 0 | 0 | 0 | 0 | 0 | 0 | 0 | 0 | 0 | 0 | 0 | 0 | 0 | 0 | 0 | 0 | 0 | 0 | 0 | 0 | 0 | 0 | 0 | 0 | 0 | 0 | 0 | 0 | 0 | 0 | 0 | 0 | 0 | 0 | 0 | 0 | 0 | 0 | 0 | 0 | 0 | 0 | 0 | 0 | 0 | 0 | 0 | 0 | 0 | 0 | 0 | 0 | 0 | 0 | 0 | 0 | 0 | 0 | 0 | 0 | 0 | 0 | 0 | 0 | 0 | 0 | 0 | 0 | 0 | 423.514 | 0.0045201 | -1.0743e-06 | 1.9985e-10 | 0 | 0 | 0 | 0 | 0 | 0 | 0 | 0 | 0 | 0 | 0 | 0 | 0 | 0 | 0 | 0 | 0 | 0 | 0 | 0 | 0 | 0 | 0 | 0 | 0 | 0 | 42824 |  | 2045 | M
61 | CAPIVARA | 1 - Sudeste | 55 - | 61 | 0 | 62 - TAQUARUCU | 0 - NÃO HÁ | 10540 | 4816 | 334 | 321 | 4816 | 4816 | 297.875 | 0.0071881 | -6.6293e-07 | 3.945e-11 | -9.8711e-16 | 11308.2 | -54.3644 | -0.032301 | 0.00029598 | 0 | 13 | 20 | 37 | 54 | 77 | 70 | 52 | 44 | 43 | 1 | -6 | 15 | 0.008721 | 285 | 0.22 | 6.08 | 1 - Francis | 2 | 1 | 100 | 0 | 1 | 1.12 | 192 | 3 | Yes | 2 | 3 | 152 | 365 | 47.7 | 1 | 163 | 391 | 47.8 | 0 | 0 | 0 | 0 | 0 | 0 | 0 | 0 | 0 | 0 | 0 | 0 | 0 | 0 | 0 | 0 | 0 | 0 | 0 | 0 | 0 | 0 | 0 | 0 | 0 | 0 | 0 | 0 | 0 | 0 | 0 | 0 | 0 | 0 | 0 | 0 | 0 | 0 | 0 | 0 | 0 | 0 | 0 | 0 | 0 | 0 | 0 | 0 | 0 | 0 | 0 | 0 | 0 | 0 | 0 | 0 | 0 | 0 | 0 | 0 | 0 | 0 | 0 | 0 | 0 | 0 | 0 | 0 | 0 | 0 | 0 | 0 | 0 | 0 | 0 | 0 | 0 | 0 | 0 | 0 | 0 | 0 | 0 | 0 | 0 | 0 | 0 | 283.463 | 0.0013083 | -6.9021e-08 | 1.6758e-12 | 0 | 0 | 0 | 0 | 0 | 0 | 0 | 0 | 0 | 0 | 0 | 0 | 0 | 0 | 0 | 0 | 0 | 0 | 0 | 0 | 0 | 0 | 0 | 0 | 0 | 0 | 42824 |  | 10540 | M
62 | TAQUARUCU | 1 - Sudeste | 55 - | 62 | 0 | 63 - ROSANA | 0 - NÃO HÁ | 677 | 677 | 284 | 284 | 677 | 677 | 284 | 0 | 0 | 0 | 0 | 74.58 | 0 | 0 | 0 | 0 | 12 | 21 | 33 | 46 | 73 | 65 | 47 | 41 | 41 | -6 | -7 | 15 | 0.009143 | 259.08 | 0.3 | 5.61 | 2 - Kaplan/Propeller | 1 | 1 | 100 | 0 | 2 | 0.39 | 200 | 3 | Yes | 2 | 5 | 105 | 510 | 22.5 | 0 | 0 | 0 | 0 | 0 | 0 | 0 | 0 | 0 | 0 | 0 | 0 | 0 | 0 | 0 | 0 | 0 | 0 | 0 | 0 | 0 | 0 | 0 | 0 | 0 | 0 | 0 | 0 | 0 | 0 | 0 | 0 | 0 | 0 | 0 | 0 | 0 | 0 | 0 | 0 | 0 | 0 | 0 | 0 | 0 | 0 | 0 | 0 | 0 | 0 | 0 | 0 | 0 | 0 | 0 | 0 | 0 | 0 | 0 | 0 | 0 | 0 | 0 | 0 | 0 | 0 | 0 | 0 | 0 | 0 | 0 | 0 | 0 | 0 | 0 | 0 | 0 | 0 | 0 | 0 | 0 | 0 | 0 | 0 | 0 | 0 | 0 | 0 | 0 | 0 | 0 | 257.429 | 0.0012586 | -1.1135e-07 | 6.1233e-12 | -1.2715e-16 | 0 | 0 | 0 | 0 | 0 | 0 | 0 | 0 | 0 | 0 | 0 | 0 | 0 | 0 | 0 | 0 | 0 | 0 | 0 | 0 | 0 | 0 | 0 | 0 | 0 | 42824 |  | 677 | D
63 | ROSANA | 1 - Sudeste | 55 - | 63 | 0 | 66 - ITAIPU | 0 - NÃO HÁ | 1918 | 1918 | 258 | 258 | 1918 | 1918 | 258 | 0 | 0 | 0 | 0 | 217.66 | 0 | 0 | 0 | 0 | 9 | 18 | 28 | 39 | 69 | 64 | 43 | 38 | 37 | -15 | -14 | 9 | 0.009143 | 237.43 | 1.08 | 4.84 | 2 - Kaplan/Propeller | 1 | 1 | 100 | 0 | 2 | 0.19 | 227 | 2 | Yes | 2 | 4 | 88.5 | 617 | 15.7 | 0 | 0 | 0 | 0 | 0 | 0 | 0 | 0 | 0 | 0 | 0 | 0 | 0 | 0 | 0 | 0 | 0 | 0 | 0 | 0 | 0 | 0 | 0 | 0 | 0 | 0 | 0 | 0 | 0 | 0 | 0 | 0 | 0 | 0 | 0 | 0 | 0 | 0 | 0 | 0 | 0 | 0 | 0 | 0 | 0 | 0 | 0 | 0 | 0 | 0 | 0 | 0 | 0 | 0 | 0 | 0 | 0 | 0 | 0 | 0 | 0 | 0 | 0 | 0 | 0 | 0 | 0 | 0 | 0 | 0 | 0 | 0 | 0 | 0 | 0 | 0 | 0 | 0 | 0 | 0 | 0 | 0 | 0 | 0 | 0 | 0 | 0 | 0 | 0 | 0 | 0 | 235.275 | 0.0015906 | -9.2051e-08 | 2.0035e-12 | 0 | 0 | 0 | 0 | 0 | 0 | 0 | 0 | 0 | 0 | 0 | 0 | 0 | 0 | 0 | 0 | 0 | 0 | 0 | 0 | 0 | 0 | 0 | 0 | 0 | 0 | 42824 |  | 1918 | D
66 | ITAIPU | 1 - Sudeste | 40 - Itaipu | 266 | 0 | 0 - NÃO HÁ | 0 - NÃO HÁ | 29403.91 | 27695.19 | 220.3 | 219 | 27695.19 | 27695.19 | 164.0489 | 0.0048067 | -1.8944e-07 | 4.205e-12 | -3.7722e-17 | 241048.2 | -4957.8242 | 38.5072 | -0.13411 | 0.00017729 | 14 | 32 | 51 | 57 | 60 | 49 | 30 | 26 | 13 | -20 | -33 | -20 | 0.009025 | 103.74 | 2.88 | 4.98 | 1 - Francis | 2 | 1 | 100 | 0 | 1 | 1.69 | 2839 | 15 | Yes | 2 | 10 | 700 | 663 | 117 | 10 | 700 | 663 | 117 | 0 | 0 | 0 | 0 | 0 | 0 | 0 | 0 | 0 | 0 | 0 | 0 | 0 | 0 | 0 | 0 | 0 | 0 | 0 | 0 | 0 | 0 | 0 | 0 | 0 | 0 | 0 | 0 | 0 | 0 | 0 | 0 | 0 | 0 | 0 | 0 | 0 | 0 | 0 | 0 | 0 | 0 | 0 | 0 | 0 | 0 | 0 | 0 | 0 | 0 | 0 | 0 | 0 | 0 | 0 | 0 | 0 | 0 | 0 | 0 | 0 | 0 | 0 | 0 | 0 | 0 | 0 | 0 | 0 | 0 | 0 | 0 | 0 | 0 | 0 | 0 | 0 | 0 | 0 | 0 | 0 | 0 | 0 | 0 | 0 | 0 | 0 | 89.5808 | 0.0014666 | -2.2177e-08 | 2.3109e-13 | -9.0999e-19 | 0 | 0 | 0 | 0 | 0 | 0 | 0 | 0 | 0 | 0 | 0 | 0 | 0 | 0 | 0 | 0 | 0 | 0 | 0 | 0 | 0 | 0 | 0 | 0 | 0 | 42824 |  | 29403.91 | S
71 | STA CLARA PR | 2 - Sul | 23 - Copel | 71 | 0 | 72 - FUNDAO | 0 - NÃO HÁ | 431 | 169 | 805 | 787.5 | 431 | 169 | 766.125 | 0.16887 | -0.00031281 | 3.9902e-07 | -2.2478e-10 | 1980 | -2.2916 | -0.0022282 | 2.5113e-08 | 3.1332e-09 | 13 | 23 | 39 | 53 | 52 | 42 | 27 | 22 | 6 | -15 | -10 | 4 | 0.008829 | 706.1 | 2.85 | 4.03 | 1 - Francis | 1 | 1 | 100 | 0 | 2 | 1.8 | 14 | 2 | Yes | 2 | 2 | 60.1 | 81 | 84.35 | 0 | 0 | 0 | 0 | 0 | 0 | 0 | 0 | 0 | 0 | 0 | 0 | 0 | 0 | 0 | 0 | 0 | 0 | 0 | 0 | 0 | 0 | 0 | 0 | 0 | 0 | 0 | 0 | 0 | 0 | 0 | 0 | 0 | 0 | 0 | 0 | 0 | 0 | 0 | 0 | 0 | 0 | 0 | 0 | 0 | 0 | 0 | 0 | 0 | 0 | 0 | 0 | 0 | 0 | 0 | 0 | 0 | 0 | 0 | 0 | 0 | 0 | 0 | 0 | 0 | 0 | 0 | 0 | 0 | 0 | 0 | 0 | 0 | 0 | 0 | 0 | 0 | 0 | 0 | 0 | 0 | 0 | 0 | 0 | 0 | 0 | 0 | 0 | 0 | 0 | 0 | 705.5 | 0.00358 | 8.0946e-06 | -1.9677e-08 | 1.217e-11 | 0 | 0 | 0 | 0 | 0 | 0 | 0 | 0 | 0 | 0 | 0 | 0 | 0 | 0 | 0 | 0 | 0 | 0 | 0 | 0 | 0 | 0 | 0 | 0 | 0 | 42824 |  | 431 | M
72 | FUNDAO | 2 - Sul | 23 - Copel | 72 | 0 | 73 - JORDAO | 0 - NÃO HÁ | 35 | 35 | 705.5 | 705.5 | 35 | 35 | 668.9053 | 2.7814 | -0.11202 | 0.0026005 | -2.2968e-05 | -707603.69 | 4096.3828 | -8.8908 | 0.0085742 | -3.1e-06 | 14 | 28 | 48 | 64 | 62 | 52 | 33 | 26 | 9 | -13 | -9 | 6 | 0.008829 | 609 | 0.7 | 4.22 | 1 - Francis | 1 | 1 | 100 | 0 | 2 | 3.06 | 14 | 2 | Yes | 2 | 2 | 60.1 | 76 | 89.45 | 0 | 0 | 0 | 0 | 0 | 0 | 0 | 0 | 0 | 0 | 0 | 0 | 0 | 0 | 0 | 0 | 0 | 0 | 0 | 0 | 0 | 0 | 0 | 0 | 0 | 0 | 0 | 0 | 0 | 0 | 0 | 0 | 0 | 0 | 0 | 0 | 0 | 0 | 0 | 0 | 0 | 0 | 0 | 0 | 0 | 0 | 0 | 0 | 0 | 0 | 0 | 0 | 0 | 0 | 0 | 0 | 0 | 0 | 0 | 0 | 0 | 0 | 0 | 0 | 0 | 0 | 0 | 0 | 0 | 0 | 0 | 0 | 0 | 0 | 0 | 0 | 0 | 0 | 0 | 0 | 0 | 0 | 0 | 0 | 0 | 0 | 0 | 0 | 0 | 0 | 0 | 604.918 | 0.02781 | -4.6268e-05 | 3.359e-08 | -8.9175e-12 | 0 | 0 | 0 | 0 | 0 | 0 | 0 | 0 | 0 | 0 | 0 | 0 | 0 | 0 | 0 | 0 | 0 | 0 | 0 | 0 | 0 | 0 | 0 | 0 | 0 | 42824 |  | 35 | D
73 | JORDAO | 2 - Sul | 23 - Copel | 73 | 0 | 77 - SLT.SANTIAGO | 76 - SEGREDO | 110 | 85 | 610 | 602 | 110 | 85 | 574.7998 | 0.32 | 0 | 0 | 0 | 1 | 0 | 0 | 0 | 0 | 9 | 28 | 54 | 75 | 75 | 64 | 45 | 32 | 15 | -12 | -14 | -1 | 0 | 602 | 0 | 0 | 0 - NÃO HÁ | 0 | 1 | 100 | 0 | 1 | 0 | 15 | 0 | No | 2 | 0 | 0 | 0 | 0 | 0 | 0 | 0 | 0 | 0 | 0 | 0 | 0 | 0 | 0 | 0 | 0 | 0 | 0 | 0 | 0 | 0 | 0 | 0 | 0 | 0 | 0 | 0 | 0 | 0 | 0 | 0 | 0 | 0 | 0 | 0 | 0 | 0 | 0 | 0 | 0 | 0 | 0 | 0 | 0 | 0 | 0 | 0 | 0 | 0 | 0 | 0 | 0 | 0 | 0 | 0 | 0 | 0 | 0 | 0 | 0 | 0 | 0 | 0 | 0 | 0 | 0 | 0 | 0 | 0 | 0 | 0 | 0 | 0 | 0 | 0 | 0 | 0 | 0 | 0 | 0 | 0 | 0 | 0 | 0 | 0 | 0 | 0 | 0 | 0 | 0 | 0 | 0 | 0 | 0 | 0 | 602 | 0 | 0 | 0 | 0 | 0 | 0 | 0 | 0 | 0 | 0 | 0 | 0 | 0 | 0 | 0 | 0 | 0 | 0 | 0 | 0 | 0 | 0 | 0 | 0 | 0 | 0 | 0 | 0 | 0 | 42824 |  | 110 | M
74 | G.B. MUNHOZ | 2 - Sul | 23 - Copel | 74 | 0 | 76 - SEGREDO | 0 - NÃO HÁ | 5779 | 1974 | 742 | 700 | 3898 | 1974 | 650.876 | 0.034987 | -6.5002e-06 | 7.778e-10 | -3.9529e-14 | 12303 | -35.9336 | 0.02634 | 0 | 0 | 2 | 21 | 41 | 61 | 63 | 56 | 39 | 30 | 7 | -17 | -19 | -10 | 0.009025 | 602 | 3.67 | 6.2 | 1 - Francis | 1 | 1 | 100 | 0 | 1 | 1.31 | 80 | 2 | Yes | 2 | 4 | 419 | 344 | 135 | 0 | 0 | 0 | 0 | 0 | 0 | 0 | 0 | 0 | 0 | 0 | 0 | 0 | 0 | 0 | 0 | 0 | 0 | 0 | 0 | 0 | 0 | 0 | 0 | 0 | 0 | 0 | 0 | 0 | 0 | 0 | 0 | 0 | 0 | 0 | 0 | 0 | 0 | 0 | 0 | 0 | 0 | 0 | 0 | 0 | 0 | 0 | 0 | 0 | 0 | 0 | 0 | 0 | 0 | 0 | 0 | 0 | 0 | 0 | 0 | 0 | 0 | 0 | 0 | 0 | 0 | 0 | 0 | 0 | 0 | 0 | 0 | 0 | 0 | 0 | 0 | 0 | 0 | 0 | 0 | 0 | 0 | 0 | 0 | 0 | 0 | 0 | 0 | 0 | 0 | 0 | 601.886 | 0.0011058 | 4.2089e-07 | -8.3115e-11 | 4.7611e-15 | 0 | 0 | 0 | 0 | 0 | 0 | 0 | 0 | 0 | 0 | 0 | 0 | 0 | 0 | 0 | 0 | 0 | 0 | 0 | 0 | 0 | 0 | 0 | 0 | 0 | 42824 |  | 5779 | M
75 | S GDE CHOPIM | 2 - Sul | 52 - Externas Sul | 65 | 0 | 82 - SALTO CAXIAS | 0 - NÃO HÁ | 186.08 | 186.08 | 507 | 507 | 186.08 | 186.08 | 507 | 0 | 0 | 0 | 0 | 13.22 | 0 | 0 | 0 | 0 | 14 | 32 | 57 | 76 | 75 | 62 | 42 | 29 | 16 | -13 | -13 | -2 | 0.008927 | 463 | 2.33 | 6.86 | 1 - Francis | 1 | 1 | 100 | 0 | 2 | 1.7 | 6 | 2 | Yes | 2 | 3 | 17.8 | 47 | 42.3 | 0 | 0 | 0 | 0 | 0 | 0 | 0 | 0 | 0 | 0 | 0 | 0 | 0 | 0 | 0 | 0 | 0 | 0 | 0 | 0 | 0 | 0 | 0 | 0 | 0 | 0 | 0 | 0 | 0 | 0 | 0 | 0 | 0 | 0 | 0 | 0 | 0 | 0 | 0 | 0 | 0 | 0 | 0 | 0 | 0 | 0 | 0 | 0 | 0 | 0 | 0 | 0 | 0 | 0 | 0 | 0 | 0 | 0 | 0 | 0 | 0 | 0 | 0 | 0 | 0 | 0 | 0 | 0 | 0 | 0 | 0 | 0 | 0 | 0 | 0 | 0 | 0 | 0 | 0 | 0 | 0 | 0 | 0 | 0 | 0 | 0 | 0 | 0 | 0 | 0 | 0 | 462.262 | 0.0031665 | -4.879e-07 | 5.0168e-11 | -2.0108e-15 | 0 | 0 | 0 | 0 | 0 | 0 | 0 | 0 | 0 | 0 | 0 | 0 | 0 | 0 | 0 | 0 | 0 | 0 | 0 | 0 | 0 | 0 | 0 | 0 | 0 | 42824 |  | 186.08 | D
76 | SEGREDO | 2 - Sul | 23 - Copel | 76 | 0 | 77 - SLT.SANTIAGO | 0 - NÃO HÁ | 2950 | 2562 | 607 | 602 | 2562 | 2562 | 552.5449 | 0.024692 | -2.1034e-06 | 0 | 0 | -586.1299 | 0.802 | 0.00048825 | 0 | 0 | 6 | 26 | 54 | 76 | 77 | 67 | 47 | 34 | 15 | -13 | -16 | -5 | 0.009026 | 490 | 4.04 | 4.8 | 1 - Francis | 1 | 1 | 100 | 0 | 2 | 1.9 | 94 | 3 | Yes | 2 | 4 | 315 | 317 | 110 | 0 | 0 | 0 | 0 | 0 | 0 | 0 | 0 | 0 | 0 | 0 | 0 | 0 | 0 | 0 | 0 | 0 | 0 | 0 | 0 | 0 | 0 | 0 | 0 | 0 | 0 | 0 | 0 | 0 | 0 | 0 | 0 | 0 | 0 | 0 | 0 | 0 | 0 | 0 | 0 | 0 | 0 | 0 | 0 | 0 | 0 | 0 | 0 | 0 | 0 | 0 | 0 | 0 | 0 | 0 | 0 | 0 | 0 | 0 | 0 | 0 | 0 | 0 | 0 | 0 | 0 | 0 | 0 | 0 | 0 | 0 | 0 | 0 | 0 | 0 | 0 | 0 | 0 | 0 | 0 | 0 | 0 | 0 | 0 | 0 | 0 | 0 | 0 | 0 | 0 | 0 | 490.039 | 6.0841e-05 | 2.9248e-07 | -2.3201e-11 | 4.5645e-16 | 0 | 0 | 0 | 0 | 0 | 0 | 0 | 0 | 0 | 0 | 0 | 0 | 0 | 0 | 0 | 0 | 0 | 0 | 0 | 0 | 0 | 0 | 0 | 0 | 0 | 42824 |  | 2950 | M
77 | SLT.SANTIAGO | 2 - Sul | 24 - Eletrosul | 77 | 0 | 78 - SALTO OSORIO | 0 - NÃO HÁ | 6775 | 2662 | 506 | 481 | 3317.2 | 2662 | 447.7319 | 0.018233 | -2.8712e-06 | 3.0026e-10 | -1.273e-14 | -9865.1992 | 54.4319 | -0.091632 | 2.0685e-05 | 5.0525e-08 | 8 | 27 | 54 | 76 | 79 | 67 | 47 | 33 | 18 | -12 | -17 | -6 | 0.008829 | 397.46 | 3.73 | 4.92 | 1 - Francis | 1 | 1 | 100 | 0 | 2 | 1.66 | 116 | 3 | Yes | 2 | 4 | 355 | 394 | 102 | 0 | 0 | 0 | 0 | 0 | 0 | 0 | 0 | 0 | 0 | 0 | 0 | 0 | 0 | 0 | 0 | 0 | 0 | 0 | 0 | 0 | 0 | 0 | 0 | 0 | 0 | 0 | 0 | 0 | 0 | 0 | 0 | 0 | 0 | 0 | 0 | 0 | 0 | 0 | 0 | 0 | 0 | 0 | 0 | 0 | 0 | 0 | 0 | 0 | 0 | 0 | 0 | 0 | 0 | 0 | 0 | 0 | 0 | 0 | 0 | 0 | 0 | 0 | 0 | 0 | 0 | 0 | 0 | 0 | 0 | 0 | 0 | 0 | 0 | 0 | 0 | 0 | 0 | 0 | 0 | 0 | 0 | 0 | 0 | 0 | 0 | 0 | 0 | 0 | 0 | 0 | 394.416 | 0.002111 | -7.9231e-08 | 2.3516e-12 | -2.7139e-17 | 0 | 0 | 0 | 0 | 0 | 0 | 0 | 0 | 0 | 0 | 0 | 0 | 0 | 0 | 0 | 0 | 0 | 0 | 0 | 0 | 0 | 0 | 0 | 0 | 0 | 42824 |  | 6775 | M
78 | SALTO OSORIO | 2 - Sul | 24 - Eletrosul | 78 | 0 | 82 - SALTO CAXIAS | 0 - NÃO HÁ | 1124 | 1124 | 397 | 397 | 1124 | 1124 | 397 | 0 | 0 | 0 | 0 | 56 | 0 | 0 | 0 | 0 | 9 | 27 | 51 | 69 | 75 | 63 | 43 | 30 | 18 | -15 | -19 | -8 | 0.008829 | 324 | 0.43 | 3.55 | 1 - Francis | 2 | 1 | 100 | 0 | 1 | 2.14 | 119 | 4 | Yes | 2 | 4 | 182 | 301 | 68.4 | 2 | 175 | 290 | 68.4 | 0 | 0 | 0 | 0 | 0 | 0 | 0 | 0 | 0 | 0 | 0 | 0 | 0 | 0 | 0 | 0 | 0 | 0 | 0 | 0 | 0 | 0 | 0 | 0 | 0 | 0 | 0 | 0 | 0 | 0 | 0 | 0 | 0 | 0 | 0 | 0 | 0 | 0 | 0 | 0 | 0 | 0 | 0 | 0 | 0 | 0 | 0 | 0 | 0 | 0 | 0 | 0 | 0 | 0 | 0 | 0 | 0 | 0 | 0 | 0 | 0 | 0 | 0 | 0 | 0 | 0 | 0 | 0 | 0 | 0 | 0 | 0 | 0 | 0 | 0 | 0 | 0 | 0 | 0 | 0 | 0 | 0 | 0 | 0 | 0 | 0 | 0 | 321.837 | 0.002281 | -1.4027e-07 | 3.8419e-12 | -5.363e-17 | 0 | 0 | 0 | 0 | 0 | 0 | 0 | 0 | 0 | 0 | 0 | 0 | 0 | 0 | 0 | 0 | 0 | 0 | 0 | 0 | 0 | 0 | 0 | 0 | 0 | 42824 |  | 1124 | D
80 | SAO JOAO | 2 - Sul | 122 - ANTES L.N. GARCEZ CANOAS II CANOAS I | 80 | 0 | 81 - CACHOEIRINHA | 0 - NÃO HÁ | 82.29 | 82.29 | 692 | 692 | 82.29 | 82.29 | 692 | 0 | 0 | 0 | 0 | 5.99 | 0 | 0 | 0 | 0 | 16 | 31 | 50 | 69 | 67 | 56 | 38 | 28 | 9 | -16 | -13 | 2 | 0.008829 | 603 | 1.67 | 5.4 | 1 - Francis | 1 | 1 | 100 | 0 | 2 | 2.7 | 4 | 2 | Yes | 2 | 2 | 30 | 39 | 86.3 | 0 | 0 | 0 | 0 | 0 | 0 | 0 | 0 | 0 | 0 | 0 | 0 | 0 | 0 | 0 | 0 | 0 | 0 | 0 | 0 | 0 | 0 | 0 | 0 | 0 | 0 | 0 | 0 | 0 | 0 | 0 | 0 | 0 | 0 | 0 | 0 | 0 | 0 | 0 | 0 | 0 | 0 | 0 | 0 | 0 | 0 | 0 | 0 | 0 | 0 | 0 | 0 | 0 | 0 | 0 | 0 | 0 | 0 | 0 | 0 | 0 | 0 | 0 | 0 | 0 | 0 | 0 | 0 | 0 | 0 | 0 | 0 | 0 | 0 | 0 | 0 | 0 | 0 | 0 | 0 | 0 | 0 | 0 | 0 | 0 | 0 | 0 | 0 | 0 | 0 | 0 | 601.419 | 0.012731 | -1.5616e-05 | 1.3543e-08 | -4.603e-12 | 0 | 0 | 0 | 0 | 0 | 0 | 0 | 0 | 0 | 0 | 0 | 0 | 0 | 0 | 0 | 0 | 0 | 0 | 0 | 0 | 0 | 0 | 0 | 0 | 0 | 42824 |  | 82.29 | D
81 | CACHOEIRINHA | 2 - Sul | 122 - ANTES L.N. GARCEZ CANOAS II CANOAS I | 83 | 0 | 75 - S GDE CHOPIM | 0 - NÃO HÁ | 76.21 | 76.21 | 603 | 603 | 76.21 | 76.21 | 603 | 0 | 0 | 0 | 0 | 5.49 | 0 | 0 | 0 | 0 | 16 | 33 | 57 | 75 | 73 | 61 | 42 | 30 | 13 | -13 | -12 | 1 | 0.008829 | 539 | 2.33 | 6.86 | 1 - Francis | 1 | 1 | 100 | 0 | 2 | 1.9 | 4 | 2 | Yes | 2 | 2 | 22.5 | 41 | 62.1 | 0 | 0 | 0 | 0 | 0 | 0 | 0 | 0 | 0 | 0 | 0 | 0 | 0 | 0 | 0 | 0 | 0 | 0 | 0 | 0 | 0 | 0 | 0 | 0 | 0 | 0 | 0 | 0 | 0 | 0 | 0 | 0 | 0 | 0 | 0 | 0 | 0 | 0 | 0 | 0 | 0 | 0 | 0 | 0 | 0 | 0 | 0 | 0 | 0 | 0 | 0 | 0 | 0 | 0 | 0 | 0 | 0 | 0 | 0 | 0 | 0 | 0 | 0 | 0 | 0 | 0 | 0 | 0 | 0 | 0 | 0 | 0 | 0 | 0 | 0 | 0 | 0 | 0 | 0 | 0 | 0 | 0 | 0 | 0 | 0 | 0 | 0 | 0 | 0 | 0 | 0 | 537.379 | 0.010232 | -1.2115e-05 | 1.0894e-08 | -3.7008e-12 | 0 | 0 | 0 | 0 | 0 | 0 | 0 | 0 | 0 | 0 | 0 | 0 | 0 | 0 | 0 | 0 | 0 | 0 | 0 | 0 | 0 | 0 | 0 | 0 | 0 | 42824 |  | 76.21 | D
82 | SALTO CAXIAS | 2 - Sul | 23 - Copel | 222 | 0 | 83 - BAIXO IGUACU | 0 - NÃO HÁ | 3573 | 3573 | 325 | 325 | 3573 | 3573 | 325 | 0 | 0 | 0 | 0 | 141.43 | 0 | 0 | 0 | 0 | 5 | 26 | 49 | 65 | 72 | 61 | 41 | 30 | 17 | -18 | -26 | -15 | 0.009026 | 258.7 | 0.22 | 4.35 | 1 - Francis | 1 | 1 | 100 | 0 | 2 | 0.6 | 148 | 3 | Yes | 2 | 4 | 310 | 525 | 65.4 | 0 | 0 | 0 | 0 | 0 | 0 | 0 | 0 | 0 | 0 | 0 | 0 | 0 | 0 | 0 | 0 | 0 | 0 | 0 | 0 | 0 | 0 | 0 | 0 | 0 | 0 | 0 | 0 | 0 | 0 | 0 | 0 | 0 | 0 | 0 | 0 | 0 | 0 | 0 | 0 | 0 | 0 | 0 | 0 | 0 | 0 | 0 | 0 | 0 | 0 | 0 | 0 | 0 | 0 | 0 | 0 | 0 | 0 | 0 | 0 | 0 | 0 | 0 | 0 | 0 | 0 | 0 | 0 | 0 | 0 | 0 | 0 | 0 | 0 | 0 | 0 | 0 | 0 | 0 | 0 | 0 | 0 | 0 | 0 | 0 | 0 | 0 | 0 | 0 | 0 | 0 | 257.92 | 0.00062084 | -1.7184e-08 | 2.2827e-13 | 1.2171e-20 | 0 | 0 | 0 | 0 | 0 | 0 | 0 | 0 | 0 | 0 | 0 | 0 | 0 | 0 | 0 | 0 | 0 | 0 | 0 | 0 | 0 | 0 | 0 | 0 | 0 | 42824 |  | 3573 | D
83 | BAIXO IGUACU | 2 - Sul | 224 - | 81 | 0 | 0 - NÃO HÁ | 0 - NÃO HÁ | 211.92 | 178.7 | 259 | 258 | 178.7 | 178.7 | 246.7161 | 0.10845 | -0.00033593 | 4.6103e-07 | 0 | 159522.41 | -1873.853 | 7.3276 | -0.0095375 | 0 | -38 | -10 | 25 | 57 | 79 | 81 | 72 | 61 | 37 | -11 | -38 | -50 | 0.009094 | 242.52 | 1.64 | 6.14 | 2 - Kaplan/Propeller | 1 | 1 | 100 | 0 | 2 | 0.29 | 160 | 2 | No | 2 | 3 | 116.7 | 840 | 15.29 | 0 | 0 | 0 | 0 | 0 | 0 | 0 | 0 | 0 | 0 | 0 | 0 | 0 | 0 | 0 | 0 | 0 | 0 | 0 | 0 | 0 | 0 | 0 | 0 | 0 | 0 | 0 | 0 | 0 | 0 | 0 | 0 | 0 | 0 | 0 | 0 | 0 | 0 | 0 | 0 | 0 | 0 | 0 | 0 | 0 | 0 | 0 | 0 | 0 | 0 | 0 | 0 | 0 | 0 | 0 | 0 | 0 | 0 | 0 | 0 | 0 | 0 | 0 | 0 | 0 | 0 | 0 | 0 | 0 | 0 | 0 | 0 | 0 | 0 | 0 | 0 | 0 | 0 | 0 | 0 | 0 | 0 | 0 | 0 | 0 | 0 | 0 | 0 | 0 | 0 | 0 | 240.328 | 0.0017509 | -3.3198e-07 | 3.0982e-11 | -1.0133e-15 | 0 | 0 | 0 | 0 | 0 | 0 | 0 | 0 | 0 | 0 | 0 | 0 | 0 | 0 | 0 | 0 | 0 | 0 | 0 | 0 | 0 | 0 | 0 | 0 | 0 | 42824 |  | 211.92 | D
85 | PAI QUERE | 2 - Sul | 131 - MAUA | 85 | 0 | 86 - BARRA GRANDE | 0 - NÃO HÁ | 2588 | 1044 | 797 | 762 | 1524 | 1044 | 822.9041 | -0.21831 | 0.00023964 | -9.7153e-08 | 1.3777e-11 | 246327.91 | -944.4354 | 1.2058 | -0.0005125 | 0 | -5 | 13 | 41 | 59 | 66 | 54 | 41 | 24 | 1 | -29 | -37 | -27 | 0.008845 | 647.27 | 2.53 | 8.09 | 1 - Francis | 1 | 1 | 100 | 0 | 2 | 4.5 | 7 | 2 | Yes | 2 | 3 | 97.3 | 80 | 138 | 0 | 0 | 0 | 0 | 0 | 0 | 0 | 0 | 0 | 0 | 0 | 0 | 0 | 0 | 0 | 0 | 0 | 0 | 0 | 0 | 0 | 0 | 0 | 0 | 0 | 0 | 0 | 0 | 0 | 0 | 0 | 0 | 0 | 0 | 0 | 0 | 0 | 0 | 0 | 0 | 0 | 0 | 0 | 0 | 0 | 0 | 0 | 0 | 0 | 0 | 0 | 0 | 0 | 0 | 0 | 0 | 0 | 0 | 0 | 0 | 0 | 0 | 0 | 0 | 0 | 0 | 0 | 0 | 0 | 0 | 0 | 0 | 0 | 0 | 0 | 0 | 0 | 0 | 0 | 0 | 0 | 0 | 0 | 0 | 0 | 0 | 0 | 0 | 0 | 0 | 0 | 646.859 | 0.0032401 | -2.4781e-07 | 9.8907e-12 | 0 | 0 | 0 | 0 | 0 | 0 | 0 | 0 | 0 | 0 | 0 | 0 | 0 | 0 | 0 | 0 | 0 | 0 | 0 | 0 | 0 | 0 | 0 | 0 | 0 | 0 | 42824 |  | 2588 | M
86 | BARRA GRANDE | 2 - Sul | 14 - | 215 | 0 | 91 - MACHADINHO | 0 - NÃO HÁ | 4904.45 | 2711.79 | 647 | 617 | 3350.95 | 2711.79 | 539.8612 | 0.044561 | -8.1486e-06 | 9.324e-10 | -4.3898e-14 | 207071.91 | -1338.374 | 3.2448 | -0.0034988 | 1.4167e-06 | -60 | -38 | -2 | 55 | 91 | 98 | 98 | 85 | 48 | -2 | -40 | -68 | 0.009025 | 480.63 | 1.09 | 4.1 | 1 - Francis | 1 | 1 | 100 | 0 | 2 | 3.3 | 13 | 2 | Yes | 2 | 3 | 230 | 172 | 148.37 | 0 | 0 | 0 | 0 | 0 | 0 | 0 | 0 | 0 | 0 | 0 | 0 | 0 | 0 | 0 | 0 | 0 | 0 | 0 | 0 | 0 | 0 | 0 | 0 | 0 | 0 | 0 | 0 | 0 | 0 | 0 | 0 | 0 | 0 | 0 | 0 | 0 | 0 | 0 | 0 | 0 | 0 | 0 | 0 | 0 | 0 | 0 | 0 | 0 | 0 | 0 | 0 | 0 | 0 | 0 | 0 | 0 | 0 | 0 | 0 | 0 | 0 | 0 | 0 | 0 | 0 | 0 | 0 | 0 | 0 | 0 | 0 | 0 | 0 | 0 | 0 | 0 | 0 | 0 | 0 | 0 | 0 | 0 | 0 | 0 | 0 | 0 | 0 | 0 | 0 | 0 | 479.953 | 0.0016176 | -4.5221e-08 | 0 | 0 | 0 | 0 | 0 | 0 | 0 | 0 | 0 | 0 | 0 | 0 | 0 | 0 | 0 | 0 | 0 | 0 | 0 | 0 | 0 | 0 | 0 | 0 | 0 | 0 | 0 | 42824 |  | 4904.45 | M
88 | SAO ROQUE | 2 - Sul | 110 - PROMISSAO | 88 | 0 | 89 - GARIBALDI | 0 - NÃO HÁ | 795.67 | 336.72 | 760 | 746 | 336.72 | 336.72 | 717.9573 | 0.13824 | -0.00022657 | 2.1651e-07 | -8.3769e-11 | 173958.8 | -674.6445 | 0.86931 | -0.000372 | 0 | -56 | -39 | -6 | 46 | 79 | 87 | 82 | 71 | 38 | -9 | -41 | -62 | 0.008878 | 706.77 | 1.98 | 5.29 | 1 - Francis | 1 | 1 | 100 | 0 | 2 | 0.6 | 14 | 2 | Yes | 2 | 3 | 47.3 | 110 | 48.6 | 0 | 0 | 0 | 0 | 0 | 0 | 0 | 0 | 0 | 0 | 0 | 0 | 0 | 0 | 0 | 0 | 0 | 0 | 0 | 0 | 0 | 0 | 0 | 0 | 0 | 0 | 0 | 0 | 0 | 0 | 0 | 0 | 0 | 0 | 0 | 0 | 0 | 0 | 0 | 0 | 0 | 0 | 0 | 0 | 0 | 0 | 0 | 0 | 0 | 0 | 0 | 0 | 0 | 0 | 0 | 0 | 0 | 0 | 0 | 0 | 0 | 0 | 0 | 0 | 0 | 0 | 0 | 0 | 0 | 0 | 0 | 0 | 0 | 0 | 0 | 0 | 0 | 0 | 0 | 0 | 0 | 0 | 0 | 0 | 0 | 0 | 0 | 0 | 0 | 0 | 0 | 705.805 | 0.0042262 | -3.5084e-06 | 1.632e-09 | -2.7135e-13 | 0 | 0 | 0 | 0 | 0 | 0 | 0 | 0 | 0 | 0 | 0 | 0 | 0 | 0 | 0 | 0 | 0 | 0 | 0 | 0 | 0 | 0 | 0 | 0 | 0 | 42824 |  | 795.67 | M
89 | GARIBALDI | 2 - Sul | 238 - | 89 | 0 | 90 - CAMPOS NOVOS | 0 - NÃO HÁ | 296 | 232 | 705 | 702.5 | 232 | 232 | 693.2867 | 0.039632 | 0 | 0 | 0 | -1037.8101 | 1.51 | 0 | 0 | 0 | -59 | -38 | -5 | 51 | 86 | 93 | 91 | 81 | 46 | -4 | -39 | -64 | 0.009025 | 660.52 | 1.26 | 4.12 | 1 - Francis | 1 | 1 | 100 | 0 | 2 | 0.97 | 17 | 2 | Yes | 2 | 3 | 63 | 167 | 41.9 | 0 | 0 | 0 | 0 | 0 | 0 | 0 | 0 | 0 | 0 | 0 | 0 | 0 | 0 | 0 | 0 | 0 | 0 | 0 | 0 | 0 | 0 | 0 | 0 | 0 | 0 | 0 | 0 | 0 | 0 | 0 | 0 | 0 | 0 | 0 | 0 | 0 | 0 | 0 | 0 | 0 | 0 | 0 | 0 | 0 | 0 | 0 | 0 | 0 | 0 | 0 | 0 | 0 | 0 | 0 | 0 | 0 | 0 | 0 | 0 | 0 | 0 | 0 | 0 | 0 | 0 | 0 | 0 | 0 | 0 | 0 | 0 | 0 | 0 | 0 | 0 | 0 | 0 | 0 | 0 | 0 | 0 | 0 | 0 | 0 | 0 | 0 | 0 | 0 | 0 | 0 | 659.923 | 0.0015094 | 1.6045e-08 | -7.7424e-11 | 1.4479e-14 | 0 | 0 | 0 | 0 | 0 | 0 | 0 | 0 | 0 | 0 | 0 | 0 | 0 | 0 | 0 | 0 | 0 | 0 | 0 | 0 | 0 | 0 | 0 | 0 | 0 | 42824 |  | 296 | M
90 | CAMPOS NOVOS | 2 - Sul | 14 - | 216 | 0 | 91 - MACHADINHO | 0 - NÃO HÁ | 1477 | 1320 | 660 | 655 | 1320 | 1320 | 242.9207 | 1.0742 | -0.0011037 | 5.2082e-07 | -9.242e-11 | -126.4464 | 0.24017 | -1.2305e-07 | -1.3903e-10 | 1.5317e-13 | -60 | -38 | -2 | 55 | 90 | 97 | 96 | 85 | 48 | -2 | -39 | -67 | 0.008927 | 472.7 | 1.16 | 3.46 | 1 - Francis | 1 | 1 | 100 | 0 | 2 | 3.6 | 17 | 2 | No | 2 | 3 | 293.3 | 186 | 177 | 0 | 0 | 0 | 0 | 0 | 0 | 0 | 0 | 0 | 0 | 0 | 0 | 0 | 0 | 0 | 0 | 0 | 0 | 0 | 0 | 0 | 0 | 0 | 0 | 0 | 0 | 0 | 0 | 0 | 0 | 0 | 0 | 0 | 0 | 0 | 0 | 0 | 0 | 0 | 0 | 0 | 0 | 0 | 0 | 0 | 0 | 0 | 0 | 0 | 0 | 0 | 0 | 0 | 0 | 0 | 0 | 0 | 0 | 0 | 0 | 0 | 0 | 0 | 0 | 0 | 0 | 0 | 0 | 0 | 0 | 0 | 0 | 0 | 0 | 0 | 0 | 0 | 0 | 0 | 0 | 0 | 0 | 0 | 0 | 0 | 0 | 0 | 0 | 0 | 0 | 0 | 470.1 | 0.010088 | -5.5874e-06 | 1.7344e-09 | -2.0111e-13 | 0 | 0 | 0 | 0 | 0 | 0 | 0 | 0 | 0 | 0 | 0 | 0 | 0 | 0 | 0 | 0 | 0 | 0 | 0 | 0 | 0 | 0 | 0 | 0 | 0 | 42824 |  | 1477 | M
91 | MACHADINHO | 2 - Sul | 24 - Eletrosul | 217 | 0 | 92 - ITA | 0 - NÃO HÁ | 3340 | 2283 | 480 | 465 | 2283 | 2283 | 401.2168 | 0.050097 | -1.573e-05 | 3.2965e-09 | -2.8828e-13 | 3325.72 | -19.0649 | 0.028242 | 8.155e-06 | -2.834e-08 | -1 | 24 | 57 | 77 | 81 | 68 | 52 | 36 | 12 | -15 | -25 | -25 | 0.008927 | 371.2 | 0.22 | 2.89 | 1 - Francis | 1 | 1 | 100 | 0 | 2 | 1.07 | 44 | 2 | Yes | 2 | 3 | 380 | 437 | 97.3 | 0 | 0 | 0 | 0 | 0 | 0 | 0 | 0 | 0 | 0 | 0 | 0 | 0 | 0 | 0 | 0 | 0 | 0 | 0 | 0 | 0 | 0 | 0 | 0 | 0 | 0 | 0 | 0 | 0 | 0 | 0 | 0 | 0 | 0 | 0 | 0 | 0 | 0 | 0 | 0 | 0 | 0 | 0 | 0 | 0 | 0 | 0 | 0 | 0 | 0 | 0 | 0 | 0 | 0 | 0 | 0 | 0 | 0 | 0 | 0 | 0 | 0 | 0 | 0 | 0 | 0 | 0 | 0 | 0 | 0 | 0 | 0 | 0 | 0 | 0 | 0 | 0 | 0 | 0 | 0 | 0 | 0 | 0 | 0 | 0 | 0 | 0 | 0 | 0 | 0 | 0 | 371.936 | 0.0019324 | -8.53e-08 | 2.3757e-12 | -2.6162e-17 | 0 | 0 | 0 | 0 | 0 | 0 | 0 | 0 | 0 | 0 | 0 | 0 | 0 | 0 | 0 | 0 | 0 | 0 | 0 | 0 | 0 | 0 | 0 | 0 | 0 | 42824 |  | 3340 | M
92 | ITA | 2 - Sul | 24 - Eletrosul | 92 | 0 | 103 - FOZ CHAPECO | 0 - NÃO HÁ | 5100 | 5100 | 370 | 370 | 5100 | 5100 | 370 | 0 | 0 | 0 | 0 | 141.18 | 0 | 0 | 0 | 0 | -66 | -37 | -2 | 62 | 97 | 111 | 110 | 94 | 60 | 4 | -39 | -75 | 0.008927 | 265.1 | 0.28 | 3.45 | 1 - Francis | 1 | 1 | 100 | 0 | 2 | 2 | 49 | 3 | Yes | 2 | 5 | 290 | 318 | 102 | 0 | 0 | 0 | 0 | 0 | 0 | 0 | 0 | 0 | 0 | 0 | 0 | 0 | 0 | 0 | 0 | 0 | 0 | 0 | 0 | 0 | 0 | 0 | 0 | 0 | 0 | 0 | 0 | 0 | 0 | 0 | 0 | 0 | 0 | 0 | 0 | 0 | 0 | 0 | 0 | 0 | 0 | 0 | 0 | 0 | 0 | 0 | 0 | 0 | 0 | 0 | 0 | 0 | 0 | 0 | 0 | 0 | 0 | 0 | 0 | 0 | 0 | 0 | 0 | 0 | 0 | 0 | 0 | 0 | 0 | 0 | 0 | 0 | 0 | 0 | 0 | 0 | 0 | 0 | 0 | 0 | 0 | 0 | 0 | 0 | 0 | 0 | 0 | 0 | 0 | 0 | 261.363 | 0.0030119 | -5.6361e-07 | 6.7914e-11 | -3.0285e-15 | 0 | 0 | 0 | 0 | 0 | 0 | 0 | 0 | 0 | 0 | 0 | 0 | 0 | 0 | 0 | 0 | 0 | 0 | 0 | 0 | 0 | 0 | 0 | 0 | 0 | 42824 |  | 5100 | D
93 | PASSO FUNDO | 2 - Sul | 24 - Eletrosul | 93 | 0 | 94 - MONJOLINHO | 0 - NÃO HÁ | 1589 | 185 | 598 | 584 | 870 | 185 | 580.3909 | 0.02215 | -1.4134e-05 | 6.3447e-09 | -1.1547e-12 | -2857.8101 | 2.9449 | 0.0034871 | 0 | 0 | -29 | 0 | 40 | 77 | 94 | 93 | 84 | 67 | 31 | -11 | -31 | -47 | 0.008926 | 335.5 | 0.05 | 4.39 | 1 - Francis | 1 | 1 | 100 | 0 | 1 | 2.95 | 1 | 2 | No | 2 | 2 | 113 | 51 | 247 | 0 | 0 | 0 | 0 | 0 | 0 | 0 | 0 | 0 | 0 | 0 | 0 | 0 | 0 | 0 | 0 | 0 | 0 | 0 | 0 | 0 | 0 | 0 | 0 | 0 | 0 | 0 | 0 | 0 | 0 | 0 | 0 | 0 | 0 | 0 | 0 | 0 | 0 | 0 | 0 | 0 | 0 | 0 | 0 | 0 | 0 | 0 | 0 | 0 | 0 | 0 | 0 | 0 | 0 | 0 | 0 | 0 | 0 | 0 | 0 | 0 | 0 | 0 | 0 | 0 | 0 | 0 | 0 | 0 | 0 | 0 | 0 | 0 | 0 | 0 | 0 | 0 | 0 | 0 | 0 | 0 | 0 | 0 | 0 | 0 | 0 | 0 | 0 | 0 | 0 | 0 | 335.1 | 0.0081667 | -5.6667e-06 | 0 | 0 | 0 | 0 | 0 | 0 | 0 | 0 | 0 | 0 | 0 | 0 | 0 | 0 | 0 | 0 | 0 | 0 | 0 | 0 | 0 | 0 | 0 | 0 | 0 | 0 | 0 | 42824 |  | 1589 | M
94 | MONJOLINHO | 2 - Sul | 128 - STA BRANCA T | 220 | 0 | 103 - FOZ CHAPECO | 0 - NÃO HÁ | 150.48 | 150.48 | 328.5 | 328.5 | 150.48 | 150.48 | 174.9 | 3.5871 | -0.034504 | 0.00015539 | -2.6205e-07 | 152242 | -1860.2791 | 8.5232 | -0.017354 | 1.3251e-05 | -69 | -40 | -4 | 62 | 96 | 114 | 110 | 93 | 59 | 2 | -43 | -80 | 0.009025 | 265.25 | 0.21 | 1.97 | 1 - Francis | 1 | 1 | 100 | 0 | 2 | 1.7 | 2 | 2 | Yes | 2 | 2 | 37 | 67 | 61 | 0 | 0 | 0 | 0 | 0 | 0 | 0 | 0 | 0 | 0 | 0 | 0 | 0 | 0 | 0 | 0 | 0 | 0 | 0 | 0 | 0 | 0 | 0 | 0 | 0 | 0 | 0 | 0 | 0 | 0 | 0 | 0 | 0 | 0 | 0 | 0 | 0 | 0 | 0 | 0 | 0 | 0 | 0 | 0 | 0 | 0 | 0 | 0 | 0 | 0 | 0 | 0 | 0 | 0 | 0 | 0 | 0 | 0 | 0 | 0 | 0 | 0 | 0 | 0 | 0 | 0 | 0 | 0 | 0 | 0 | 0 | 0 | 0 | 0 | 0 | 0 | 0 | 0 | 0 | 0 | 0 | 0 | 0 | 0 | 0 | 0 | 0 | 0 | 0 | 0 | 0 | 264.924 | 0.0022693 | 3.0172e-07 | -1.6569e-10 | 1.7589e-14 | 0 | 0 | 0 | 0 | 0 | 0 | 0 | 0 | 0 | 0 | 0 | 0 | 0 | 0 | 0 | 0 | 0 | 0 | 0 | 0 | 0 | 0 | 0 | 0 | 0 | 42824 |  | 150.48 | D
95 | QUEBRA QUEIX | 2 - Sul | 75 - GRANDE P. COLOMBIA | 286 | 0 | 0 - NÃO HÁ | 0 - NÃO HÁ | 137 | 111 | 549 | 544 | 111 | 111 | 503.9448 | 0.54133 | -0.0019687 | 3.0855e-06 | 0 | -28922 | 162.803 | -0.30561 | 0.00019134 | 0 | 11 | 32 | 58 | 78 | 78 | 65 | 49 | 34 | 14 | -14 | -18 | -10 | 0.009025 | 426.7 | 0.58 | 4.85 | 1 - Francis | 1 | 1 | 100 | 0 | 2 | 4.15 | 3 | 2 | Yes | 2 | 3 | 40 | 38 | 117.7 | 0 | 0 | 0 | 0 | 0 | 0 | 0 | 0 | 0 | 0 | 0 | 0 | 0 | 0 | 0 | 0 | 0 | 0 | 0 | 0 | 0 | 0 | 0 | 0 | 0 | 0 | 0 | 0 | 0 | 0 | 0 | 0 | 0 | 0 | 0 | 0 | 0 | 0 | 0 | 0 | 0 | 0 | 0 | 0 | 0 | 0 | 0 | 0 | 0 | 0 | 0 | 0 | 0 | 0 | 0 | 0 | 0 | 0 | 0 | 0 | 0 | 0 | 0 | 0 | 0 | 0 | 0 | 0 | 0 | 0 | 0 | 0 | 0 | 0 | 0 | 0 | 0 | 0 | 0 | 0 | 0 | 0 | 0 | 0 | 0 | 0 | 0 | 0 | 0 | 0 | 0 | 426.018 | 0.0082689 | -2.4096e-05 | 3.4937e-08 | -1.8062e-11 | 0 | 0 | 0 | 0 | 0 | 0 | 0 | 0 | 0 | 0 | 0 | 0 | 0 | 0 | 0 | 0 | 0 | 0 | 0 | 0 | 0 | 0 | 0 | 0 | 0 | 42824 |  | 137 | M
97 | CASTRO ALVES | 2 - Sul | 61 - | 98 | 0 | 98 - MONTE CLARO | 0 - NÃO HÁ | 92 | 87 | 240 | 239 | 87 | 87 | 209.603 | 0.56951 | -0.0041011 | 2.0072e-05 | -4.0063e-08 | 494493 | -8321.0391 | 52.4957 | -0.14716 | 0.00015467 | -68 | -43 | 3 | 63 | 101 | 110 | 109 | 94 | 49 | -1 | -44 | -84 | 0.009025 | 148 | 0.38 | 4.07 | 2 - Kaplan/Propeller | 1 | 1 | 100 | 0 | 2 | 8 | 3 | 2 | No | 2 | 3 | 43.3 | 53 | 91 | 0 | 0 | 0 | 0 | 0 | 0 | 0 | 0 | 0 | 0 | 0 | 0 | 0 | 0 | 0 | 0 | 0 | 0 | 0 | 0 | 0 | 0 | 0 | 0 | 0 | 0 | 0 | 0 | 0 | 0 | 0 | 0 | 0 | 0 | 0 | 0 | 0 | 0 | 0 | 0 | 0 | 0 | 0 | 0 | 0 | 0 | 0 | 0 | 0 | 0 | 0 | 0 | 0 | 0 | 0 | 0 | 0 | 0 | 0 | 0 | 0 | 0 | 0 | 0 | 0 | 0 | 0 | 0 | 0 | 0 | 0 | 0 | 0 | 0 | 0 | 0 | 0 | 0 | 0 | 0 | 0 | 0 | 0 | 0 | 0 | 0 | 0 | 0 | 0 | 0 | 0 | 136.528 | 0.021283 | -3.4127e-05 | 2.8833e-08 | -9.1355e-12 | 0 | 0 | 0 | 0 | 0 | 0 | 0 | 0 | 0 | 0 | 0 | 0 | 0 | 0 | 0 | 0 | 0 | 0 | 0 | 0 | 0 | 0 | 0 | 0 | 0 | 42824 |  | 92 | D
98 | MONTE CLARO | 2 - Sul | 61 - | 97 | 0 | 99 - 14 DE JULHO | 0 - NÃO HÁ | 11.28 | 10.1 | 148 | 147 | 10.1 | 10.1 | 135.7746 | 1.4997 | -0.048632 | 0.0010868 | -1.0375e-05 | -7277.6089 | 193.4048 | -1.9239 | 0.0084867 | -1.4e-05 | 0 | 24 | 64 | 81 | 84 | 66 | 49 | 30 | 5 | -23 | -32 | -30 | 0.009025 | 104 | 0.12 | 7.28 | 2 - Kaplan/Propeller | 1 | 1 | 100 | 0 | 2 | 4 | 8 | 1 | No | 2 | 2 | 65 | 186 | 38.8 | 0 | 0 | 0 | 0 | 0 | 0 | 0 | 0 | 0 | 0 | 0 | 0 | 0 | 0 | 0 | 0 | 0 | 0 | 0 | 0 | 0 | 0 | 0 | 0 | 0 | 0 | 0 | 0 | 0 | 0 | 0 | 0 | 0 | 0 | 0 | 0 | 0 | 0 | 0 | 0 | 0 | 0 | 0 | 0 | 0 | 0 | 0 | 0 | 0 | 0 | 0 | 0 | 0 | 0 | 0 | 0 | 0 | 0 | 0 | 0 | 0 | 0 | 0 | 0 | 0 | 0 | 0 | 0 | 0 | 0 | 0 | 0 | 0 | 0 | 0 | 0 | 0 | 0 | 0 | 0 | 0 | 0 | 0 | 0 | 0 | 0 | 0 | 0 | 0 | 0 | 0 | 105.125 | 0.0036727 | -3.3018e-07 | 2.0437e-11 | -4.9877e-16 | 0 | 0 | 0 | 0 | 0 | 0 | 0 | 0 | 0 | 0 | 0 | 0 | 0 | 0 | 0 | 0 | 0 | 0 | 0 | 0 | 0 | 0 | 0 | 0 | 0 | 42824 |  | 11.28 | D
99 | 14 DE JULHO | 2 - Sul | 61 - | 284 | 0 | 0 - NÃO HÁ | 0 - NÃO HÁ | 55 | 49.31 | 104 | 103 | 49.31 | 49.31 | 79.667 | 0.98477 | -0.014951 | 0.00011896 | -3.5497e-07 | -1347.126 | 56.1498 | -0.87352 | 0.0060006 | -1.5295e-05 | 1 | 25 | 64 | 81 | 84 | 67 | 49 | 30 | 4 | -24 | -31 | -31 | 0.009083 | 70.5 | 0.09 | 5.52 | 2 - Kaplan/Propeller | 1 | 1 | 100 | 0 | 2 | 0.95 | 8 | 2 | No | 2 | 2 | 50 | 170 | 32.4 | 0 | 0 | 0 | 0 | 0 | 0 | 0 | 0 | 0 | 0 | 0 | 0 | 0 | 0 | 0 | 0 | 0 | 0 | 0 | 0 | 0 | 0 | 0 | 0 | 0 | 0 | 0 | 0 | 0 | 0 | 0 | 0 | 0 | 0 | 0 | 0 | 0 | 0 | 0 | 0 | 0 | 0 | 0 | 0 | 0 | 0 | 0 | 0 | 0 | 0 | 0 | 0 | 0 | 0 | 0 | 0 | 0 | 0 | 0 | 0 | 0 | 0 | 0 | 0 | 0 | 0 | 0 | 0 | 0 | 0 | 0 | 0 | 0 | 0 | 0 | 0 | 0 | 0 | 0 | 0 | 0 | 0 | 0 | 0 | 0 | 0 | 0 | 0 | 0 | 0 | 0 | 67.4415 | 0.0050205 | -1.1245e-06 | 1.4399e-10 | -6.9332e-15 | 0 | 0 | 0 | 0 | 0 | 0 | 0 | 0 | 0 | 0 | 0 | 0 | 0 | 0 | 0 | 0 | 0 | 0 | 0 | 0 | 0 | 0 | 0 | 0 | 0 | 42824 |  | 55 | D
101 | SAO JOSE | 2 - Sul | 228 - | 102 | 0 | 102 - PASSO S JOAO | 0 - NÃO HÁ | 186.33 | 186.33 | 154.67 | 154.67 | 186.33 | 186.33 | 154.67 | 0 | 0 | 0 | 0 | 23.46 | 0 | 0 | 0 | 0 | -5 | 21 | 57 | 81 | 95 | 82 | 66 | 44 | 13 | -19 | -34 | -21 | 0.008731 | 131.35 | 1.95 | 4.33 | 2 - Kaplan/Propeller | 1 | 1 | 100 | 0 | 2 | 0.58 | 20 | 2 | Yes | 2 | 2 | 25.5 | 144 | 20.26 | 0 | 0 | 0 | 0 | 0 | 0 | 0 | 0 | 0 | 0 | 0 | 0 | 0 | 0 | 0 | 0 | 0 | 0 | 0 | 0 | 0 | 0 | 0 | 0 | 0 | 0 | 0 | 0 | 0 | 0 | 0 | 0 | 0 | 0 | 0 | 0 | 0 | 0 | 0 | 0 | 0 | 0 | 0 | 0 | 0 | 0 | 0 | 0 | 0 | 0 | 0 | 0 | 0 | 0 | 0 | 0 | 0 | 0 | 0 | 0 | 0 | 0 | 0 | 0 | 0 | 0 | 0 | 0 | 0 | 0 | 0 | 0 | 0 | 0 | 0 | 0 | 0 | 0 | 0 | 0 | 0 | 0 | 0 | 0 | 0 | 0 | 0 | 0 | 0 | 0 | 0 | 130.664 | 0.0022907 | -2.3548e-07 | 1.8555e-11 | -5.6897e-16 | 0 | 0 | 0 | 0 | 0 | 0 | 0 | 0 | 0 | 0 | 0 | 0 | 0 | 0 | 0 | 0 | 0 | 0 | 0 | 0 | 0 | 0 | 0 | 0 | 0 | 42824 |  | 186.33 | D
102 | PASSO S JOAO | 2 - Sul | 189 - PECO PONTE NOVA | 103 | 0 | 0 - NÃO HÁ | 0 - NÃO HÁ | 102.4 | 102.4 | 128.35 | 128.35 | 102.4 | 102.4 | 118.5711 | 0.18616 | -0.0012787 | 3.8418e-06 | 0 | -303.4838 | 2.525 | -1.4211e-14 | 0 | 0 | -28 | -2 | 38 | 75 | 99 | 94 | 86 | 69 | 35 | -7 | -28 | -35 | 0.009064 | 99.02 | 2.27 | 3.95 | 2 - Kaplan/Propeller | 1 | 1 | 100 | 0 | 2 | 0.32 | 21 | 2 | Yes | 2 | 2 | 38.5 | 163 | 26 | 0 | 0 | 0 | 0 | 0 | 0 | 0 | 0 | 0 | 0 | 0 | 0 | 0 | 0 | 0 | 0 | 0 | 0 | 0 | 0 | 0 | 0 | 0 | 0 | 0 | 0 | 0 | 0 | 0 | 0 | 0 | 0 | 0 | 0 | 0 | 0 | 0 | 0 | 0 | 0 | 0 | 0 | 0 | 0 | 0 | 0 | 0 | 0 | 0 | 0 | 0 | 0 | 0 | 0 | 0 | 0 | 0 | 0 | 0 | 0 | 0 | 0 | 0 | 0 | 0 | 0 | 0 | 0 | 0 | 0 | 0 | 0 | 0 | 0 | 0 | 0 | 0 | 0 | 0 | 0 | 0 | 0 | 0 | 0 | 0 | 0 | 0 | 0 | 0 | 0 | 0 | 97.5507 | 0.0062143 | -5.3157e-06 | 3.5416e-09 | -9.3126e-13 | 0 | 0 | 0 | 0 | 0 | 0 | 0 | 0 | 0 | 0 | 0 | 0 | 0 | 0 | 0 | 0 | 0 | 0 | 0 | 0 | 0 | 0 | 0 | 0 | 0 | 42824 |  | 102.4 | D
103 | FOZ CHAPECO | 2 - Sul | 14 - | 94 | 0 | 0 - NÃO HÁ | 0 - NÃO HÁ | 1501.8 | 1427.5 | 265 | 264 | 1427.5 | 1427.5 | 244.7873 | 0.013459 | -1.9273e-10 | 8.4571e-14 | -1.3878e-17 | 193878.09 | -3079.1931 | 18.3181 | -0.048398 | 4.7951e-05 | -74 | -43 | -11 | 57 | 91 | 114 | 107 | 90 | 58 | -1 | -48 | -85 | 0.009092 | 212.83 | 0.18 | 2.67 | 1 - Francis | 1 | 1 | 100 | 0 | 2 | 1.7 | 79 | 3 | No | 2 | 4 | 213.8 | 472 | 49.8 | 0 | 0 | 0 | 0 | 0 | 0 | 0 | 0 | 0 | 0 | 0 | 0 | 0 | 0 | 0 | 0 | 0 | 0 | 0 | 0 | 0 | 0 | 0 | 0 | 0 | 0 | 0 | 0 | 0 | 0 | 0 | 0 | 0 | 0 | 0 | 0 | 0 | 0 | 0 | 0 | 0 | 0 | 0 | 0 | 0 | 0 | 0 | 0 | 0 | 0 | 0 | 0 | 0 | 0 | 0 | 0 | 0 | 0 | 0 | 0 | 0 | 0 | 0 | 0 | 0 | 0 | 0 | 0 | 0 | 0 | 0 | 0 | 0 | 0 | 0 | 0 | 0 | 0 | 0 | 0 | 0 | 0 | 0 | 0 | 0 | 0 | 0 | 0 | 0 | 0 | 0 | 210.708 | 0.0015451 | -1.5866e-07 | 1.2217e-11 | -3.6888e-16 | 0 | 0 | 0 | 0 | 0 | 0 | 0 | 0 | 0 | 0 | 0 | 0 | 0 | 0 | 0 | 0 | 0 | 0 | 0 | 0 | 0 | 0 | 0 | 0 | 0 | 42824 |  | 1501.8 | D
105 | PONTE NOVA | 1 - Sudeste | 15 - Eletropaulo | 160 | 0 | 107 - EDGARD SOUZA | 0 - NÃO HÁ | 2 | 2 | 110 | 110 | 2 | 2 | 110 | 0 | 0 | 0 | 0 | 1 | 0 | 0 | 0 | 0 | 4 | 11 | 34 | 47 | 49 | 45 | 27 | 17 | 13 | 2 | -9 | -1 | 0 | 87 | 0 | 0 | 0 - NÃO HÁ | 0 | 1 | 100 | 0 | 1 | 0 | 3 | 0 | Yes | 2 | 0 | 0 | 0 | 0 | 0 | 0 | 0 | 0 | 0 | 0 | 0 | 0 | 0 | 0 | 0 | 0 | 0 | 0 | 0 | 0 | 0 | 0 | 0 | 0 | 0 | 0 | 0 | 0 | 0 | 0 | 0 | 0 | 0 | 0 | 0 | 0 | 0 | 0 | 0 | 0 | 0 | 0 | 0 | 0 | 0 | 0 | 0 | 0 | 0 | 0 | 0 | 0 | 0 | 0 | 0 | 0 | 0 | 0 | 0 | 0 | 0 | 0 | 0 | 0 | 0 | 0 | 0 | 0 | 0 | 0 | 0 | 0 | 0 | 0 | 0 | 0 | 0 | 0 | 0 | 0 | 0 | 0 | 0 | 0 | 0 | 0 | 0 | 0 | 0 | 0 | 0 | 0 | 0 | 0 | 0 | 0.012572 | -1.2688e-05 | 8.5119e-09 | -2.1423e-12 | 0 | 0 | 0 | 0 | 0 | 0 | 0 | 0 | 0 | 0 | 0 | 0 | 0 | 0 | 0 | 0 | 0 | 0 | 0 | 0 | 0 | 0 | 0 | 0 | 0 | 0 | 42824 |  | 2 | D
107 | EDGARD SOUZA | 1 - Sudeste | 15 - Eletropaulo | 161 | 0 | 37 - BARRA BONITA | 108 - TRAICAO | 1 | 0.1 | 717.15 | 706.15 | 1 | 0.1 | 706.15 | 11 | 0 | 0 | 0 | -64.1954 | 0.090909 | 0 | 0 | 0 | 14 | 20 | 27 | 29 | 31 | 29 | 29 | 37 | 30 | 18 | 20 | 23 | 0 | 706.15 | 0 | 0 | 0 - NÃO HÁ | 0 | 1 | 100 | 0 | 1 | 0 | 18 | 0 | No | 2 | 0 | 0 | 0 | 0 | 0 | 0 | 0 | 0 | 0 | 0 | 0 | 0 | 0 | 0 | 0 | 0 | 0 | 0 | 0 | 0 | 0 | 0 | 0 | 0 | 0 | 0 | 0 | 0 | 0 | 0 | 0 | 0 | 0 | 0 | 0 | 0 | 0 | 0 | 0 | 0 | 0 | 0 | 0 | 0 | 0 | 0 | 0 | 0 | 0 | 0 | 0 | 0 | 0 | 0 | 0 | 0 | 0 | 0 | 0 | 0 | 0 | 0 | 0 | 0 | 0 | 0 | 0 | 0 | 0 | 0 | 0 | 0 | 0 | 0 | 0 | 0 | 0 | 0 | 0 | 0 | 0 | 0 | 0 | 0 | 0 | 0 | 0 | 0 | 0 | 0 | 0 | 0 | 0 | 0 | 0 | 706.15 | 0 | 0 | 0 | 0 | 0 | 0 | 0 | 0 | 0 | 0 | 0 | 0 | 0 | 0 | 0 | 0 | 0 | 0 | 0 | 0 | 0 | 0 | 0 | 0 | 0 | 0 | 0 | 0 | 0 | 42824 |  | 1 | D
108 | TRAICAO | 1 - Sudeste | 15 - Eletropaulo | 104 | 0 | 107 - EDGARD SOUZA | 109 - PEDREIRA | 1 | 0.1 | 717.15 | 715.35 | 1 | 0.1 | 715.35 | 1.8 | 0 | 0 | 0 | -397.4167 | 0.55556 | 0 | 0 | 0 | 0 | 0 | 0 | 0 | 0 | 0 | 0 | 0 | 0 | 0 | 0 | 0 | 0 | 715.15 | 0 | 0 | 0 - NÃO HÁ | 0 | 1 | 100 | 0 | 1 | 0 | 5 | 0 | No | 2 | 0 | 0 | 0 | 0 | 0 | 0 | 0 | 0 | 0 | 0 | 0 | 0 | 0 | 0 | 0 | 0 | 0 | 0 | 0 | 0 | 0 | 0 | 0 | 0 | 0 | 0 | 0 | 0 | 0 | 0 | 0 | 0 | 0 | 0 | 0 | 0 | 0 | 0 | 0 | 0 | 0 | 0 | 0 | 0 | 0 | 0 | 0 | 0 | 0 | 0 | 0 | 0 | 0 | 0 | 0 | 0 | 0 | 0 | 0 | 0 | 0 | 0 | 0 | 0 | 0 | 0 | 0 | 0 | 0 | 0 | 0 | 0 | 0 | 0 | 0 | 0 | 0 | 0 | 0 | 0 | 0 | 0 | 0 | 0 | 0 | 0 | 0 | 0 | 0 | 0 | 0 | 0 | 0 | 0 | 0 | 715.15 | 0 | 0 | 0 | 0 | 0 | 0 | 0 | 0 | 0 | 0 | 0 | 0 | 0 | 0 | 0 | 0 | 0 | 0 | 0 | 0 | 0 | 0 | 0 | 0 | 0 | 0 | 0 | 0 | 0 | 42824 |  | 1 | D
109 | PEDREIRA | 1 - Sudeste | 15 - Eletropaulo | 109 | 0 | 108 - TRAICAO | 118 - BILLINGS | 1 | 0.1 | 722.15 | 720.35 | 1 | 0.1 | 720.35 | 1.8 | 0 | 0 | 0 | -400.1944 | 0.55556 | 0 | 0 | 0 | 0 | 0 | 0 | 0 | 0 | 0 | 0 | 0 | 0 | 0 | 0 | 0 | 0 | 720.15 | 0 | 0 | 0 - NÃO HÁ | 0 | 1 | 100 | 0 | 1 | 0 | 2 | 0 | Yes | 2 | 0 | 0 | 0 | 0 | 0 | 0 | 0 | 0 | 0 | 0 | 0 | 0 | 0 | 0 | 0 | 0 | 0 | 0 | 0 | 0 | 0 | 0 | 0 | 0 | 0 | 0 | 0 | 0 | 0 | 0 | 0 | 0 | 0 | 0 | 0 | 0 | 0 | 0 | 0 | 0 | 0 | 0 | 0 | 0 | 0 | 0 | 0 | 0 | 0 | 0 | 0 | 0 | 0 | 0 | 0 | 0 | 0 | 0 | 0 | 0 | 0 | 0 | 0 | 0 | 0 | 0 | 0 | 0 | 0 | 0 | 0 | 0 | 0 | 0 | 0 | 0 | 0 | 0 | 0 | 0 | 0 | 0 | 0 | 0 | 0 | 0 | 0 | 0 | 0 | 0 | 0 | 0 | 0 | 0 | 0 | 720.15 | 0 | 0 | 0 | 0 | 0 | 0 | 0 | 0 | 0 | 0 | 0 | 0 | 0 | 0 | 0 | 0 | 0 | 0 | 0 | 0 | 0 | 0 | 0 | 0 | 0 | 0 | 0 | 0 | 0 | 42824 |  | 1 | D
110 | ERNESTINA | 2 - Sul | 22 - CEEE | 110 | 0 | 111 - PASSO REAL | 0 - NÃO HÁ | 259 | 21 | 489.5 | 482.5 | 21 | 21 | 480.6108 | 0.10626 | -0.00070356 | 2.5939e-06 | -3.6696e-09 | 54770 | -229.748 | 0.24094 | 0 | 0 | -20 | 9 | 52 | 82 | 96 | 84 | 71 | 52 | 20 | -16 | -33 | -53 | 0 | 457.35 | 0 | 0 | 0 - NÃO HÁ | 0 | 1 | 100 | 0 | 1 | 0 | 1 | 0 | No | 2 | 0 | 0 | 0 | 0 | 0 | 0 | 0 | 0 | 0 | 0 | 0 | 0 | 0 | 0 | 0 | 0 | 0 | 0 | 0 | 0 | 0 | 0 | 0 | 0 | 0 | 0 | 0 | 0 | 0 | 0 | 0 | 0 | 0 | 0 | 0 | 0 | 0 | 0 | 0 | 0 | 0 | 0 | 0 | 0 | 0 | 0 | 0 | 0 | 0 | 0 | 0 | 0 | 0 | 0 | 0 | 0 | 0 | 0 | 0 | 0 | 0 | 0 | 0 | 0 | 0 | 0 | 0 | 0 | 0 | 0 | 0 | 0 | 0 | 0 | 0 | 0 | 0 | 0 | 0 | 0 | 0 | 0 | 0 | 0 | 0 | 0 | 0 | 0 | 0 | 0 | 0 | 0 | 0 | 0 | 0 | 457.35 | 0 | 0 | 0 | 0 | 0 | 0 | 0 | 0 | 0 | 0 | 0 | 0 | 0 | 0 | 0 | 0 | 0 | 0 | 0 | 0 | 0 | 0 | 0 | 0 | 0 | 0 | 0 | 0 | 0 | 42824 |  | 259 | M
111 | PASSO REAL | 2 - Sul | 22 - CEEE | 111 | 0 | 112 - JACUI | 0 - NÃO HÁ | 3646 | 289 | 327 | 300 | 1668.06 | 289 | 293.938 | 0.023974 | -9.6548e-06 | 2.3009e-09 | -2.1199e-13 | 32399 | -297.1809 | 0.88856 | -0.00085822 | 0 | -68 | -41 | 5 | 69 | 109 | 121 | 115 | 100 | 54 | -1 | -43 | -92 | 0.009221 | 279.3 | 0.73 | 2.13 | 2 - Kaplan/Propeller | 2 | 1 | 100 | 0 | 1 | 1.34 | 12 | 1 | No | 2 | 1 | 82 | 242 | 36.8 | 1 | 76 | 224 | 36.8 | 0 | 0 | 0 | 0 | 0 | 0 | 0 | 0 | 0 | 0 | 0 | 0 | 0 | 0 | 0 | 0 | 0 | 0 | 0 | 0 | 0 | 0 | 0 | 0 | 0 | 0 | 0 | 0 | 0 | 0 | 0 | 0 | 0 | 0 | 0 | 0 | 0 | 0 | 0 | 0 | 0 | 0 | 0 | 0 | 0 | 0 | 0 | 0 | 0 | 0 | 0 | 0 | 0 | 0 | 0 | 0 | 0 | 0 | 0 | 0 | 0 | 0 | 0 | 0 | 0 | 0 | 0 | 0 | 0 | 0 | 0 | 0 | 0 | 0 | 0 | 0 | 0 | 0 | 0 | 0 | 0 | 0 | 0 | 0 | 0 | 0 | 0 | 277.8 | 0.0055459 | -1.6359e-06 | 2.8093e-10 | -1.6782e-14 | 0 | 0 | 0 | 0 | 0 | 0 | 0 | 0 | 0 | 0 | 0 | 0 | 0 | 0 | 0 | 0 | 0 | 0 | 0 | 0 | 0 | 0 | 0 | 0 | 0 | 42824 |  | 3646 | M
112 | JACUI | 2 - Sul | 22 - CEEE | 112 | 0 | 113 - ITAUBA | 0 - NÃO HÁ | 29 | 29 | 279.89 | 279.89 | 29 | 29 | 279.89 | 0 | 0 | 0 | 0 | 4.8 | 0 | 0 | 0 | 0 | -5 | 21 | 61 | 86 | 93 | 76 | 60 | 41 | 9 | -21 | -34 | -45 | 0.008731 | 182.37 | 0.98 | 3.01 | 1 - Francis | 1 | 1 | 100 | 0 | 1 | 2.73 | 12 | 4 | Yes | 2 | 6 | 30 | 39 | 89 | 0 | 0 | 0 | 0 | 0 | 0 | 0 | 0 | 0 | 0 | 0 | 0 | 0 | 0 | 0 | 0 | 0 | 0 | 0 | 0 | 0 | 0 | 0 | 0 | 0 | 0 | 0 | 0 | 0 | 0 | 0 | 0 | 0 | 0 | 0 | 0 | 0 | 0 | 0 | 0 | 0 | 0 | 0 | 0 | 0 | 0 | 0 | 0 | 0 | 0 | 0 | 0 | 0 | 0 | 0 | 0 | 0 | 0 | 0 | 0 | 0 | 0 | 0 | 0 | 0 | 0 | 0 | 0 | 0 | 0 | 0 | 0 | 0 | 0 | 0 | 0 | 0 | 0 | 0 | 0 | 0 | 0 | 0 | 0 | 0 | 0 | 0 | 0 | 0 | 0 | 0 | 181.37 | 0.0055721 | -1.6055e-06 | 2.8397e-10 | -1.8106e-14 | 0 | 0 | 0 | 0 | 0 | 0 | 0 | 0 | 0 | 0 | 0 | 0 | 0 | 0 | 0 | 0 | 0 | 0 | 0 | 0 | 0 | 0 | 0 | 0 | 0 | 42824 |  | 29 | D
113 | ITAUBA | 2 - Sul | 22 - CEEE | 113 | 0 | 114 - D. FRANCISCA | 0 - NÃO HÁ | 620 | 620 | 184 | 184 | 620 | 620 | 184 | 0 | 0 | 0 | 0 | 17 | 0 | 0 | 0 | 0 | -70 | -44 | 3 | 68 | 108 | 119 | 113 | 98 | 49 | -5 | -51 | -89 | 0.009221 | 92.7 | 0.63 | 3.06 | 1 - Francis | 1 | 1 | 100 | 0 | 1 | 1.9 | 15 | 2 | Yes | 2 | 4 | 125 | 155 | 87.5 | 0 | 0 | 0 | 0 | 0 | 0 | 0 | 0 | 0 | 0 | 0 | 0 | 0 | 0 | 0 | 0 | 0 | 0 | 0 | 0 | 0 | 0 | 0 | 0 | 0 | 0 | 0 | 0 | 0 | 0 | 0 | 0 | 0 | 0 | 0 | 0 | 0 | 0 | 0 | 0 | 0 | 0 | 0 | 0 | 0 | 0 | 0 | 0 | 0 | 0 | 0 | 0 | 0 | 0 | 0 | 0 | 0 | 0 | 0 | 0 | 0 | 0 | 0 | 0 | 0 | 0 | 0 | 0 | 0 | 0 | 0 | 0 | 0 | 0 | 0 | 0 | 0 | 0 | 0 | 0 | 0 | 0 | 0 | 0 | 0 | 0 | 0 | 0 | 0 | 0 | 0 | 91.92 | 0.0054479 | -1.4621e-06 | 1.9309e-10 | -9.652e-15 | 0 | 0 | 0 | 0 | 0 | 0 | 0 | 0 | 0 | 0 | 0 | 0 | 0 | 0 | 0 | 0 | 0 | 0 | 0 | 0 | 0 | 0 | 0 | 0 | 0 | 42824 |  | 620 | D
114 | D. FRANCISCA | 2 - Sul | 22 - CEEE | 114 | 0 | 0 - NÃO HÁ | 0 - NÃO HÁ | 330 | 330 | 94.5 | 94.5 | 330 | 330 | 94.5 | 0 | 0 | 0 | 0 | 18.9 | 0 | 0 | 0 | 0 | -73 | -48 | 1 | 66 | 109 | 118 | 112 | 95 | 45 | -10 | -56 | -88 | 0.008633 | 54.35 | 0.94 | 2.72 | 1 - Francis | 1 | 1 | 100 | 0 | 2 | 0.4 | 21 | 2 | Yes | 2 | 2 | 62.5 | 188 | 38.5 | 0 | 0 | 0 | 0 | 0 | 0 | 0 | 0 | 0 | 0 | 0 | 0 | 0 | 0 | 0 | 0 | 0 | 0 | 0 | 0 | 0 | 0 | 0 | 0 | 0 | 0 | 0 | 0 | 0 | 0 | 0 | 0 | 0 | 0 | 0 | 0 | 0 | 0 | 0 | 0 | 0 | 0 | 0 | 0 | 0 | 0 | 0 | 0 | 0 | 0 | 0 | 0 | 0 | 0 | 0 | 0 | 0 | 0 | 0 | 0 | 0 | 0 | 0 | 0 | 0 | 0 | 0 | 0 | 0 | 0 | 0 | 0 | 0 | 0 | 0 | 0 | 0 | 0 | 0 | 0 | 0 | 0 | 0 | 0 | 0 | 0 | 0 | 0 | 0 | 0 | 0 | 53.3325 | 0.0048108 | -2.4017e-06 | 8.9889e-10 | -1.2641e-13 | 0 | 0 | 0 | 0 | 0 | 0 | 0 | 0 | 0 | 0 | 0 | 0 | 0 | 0 | 0 | 0 | 0 | 0 | 0 | 0 | 0 | 0 | 0 | 0 | 0 | 42824 |  | 330 | D
115 | G.P. SOUZA | 2 - Sul | 23 - Copel | 115 | 0 | 0 - NÃO HÁ | 0 - NÃO HÁ | 179 | 23 | 845 | 822 | 105 | 23 | 812.605 | 0.49174 | -0.0040115 | 1.9523e-05 | -3.7995e-08 | 9513.5781 | -23.2618 | 0.014223 | 0 | 0 | 6 | 16 | 27 | 38 | 46 | 41 | 25 | 8 | 3 | -10 | -24 | -15 | 0.008829 | 90.7 | 2.29 | 2.45 | 3 - Pelton | 1 | 1 | 100 | 0 | 1 | 1.38 | 7 | 2 | No | 2 | 4 | 65 | 10 | 714.3 | 0 | 0 | 0 | 0 | 0 | 0 | 0 | 0 | 0 | 0 | 0 | 0 | 0 | 0 | 0 | 0 | 0 | 0 | 0 | 0 | 0 | 0 | 0 | 0 | 0 | 0 | 0 | 0 | 0 | 0 | 0 | 0 | 0 | 0 | 0 | 0 | 0 | 0 | 0 | 0 | 0 | 0 | 0 | 0 | 0 | 0 | 0 | 0 | 0 | 0 | 0 | 0 | 0 | 0 | 0 | 0 | 0 | 0 | 0 | 0 | 0 | 0 | 0 | 0 | 0 | 0 | 0 | 0 | 0 | 0 | 0 | 0 | 0 | 0 | 0 | 0 | 0 | 0 | 0 | 0 | 0 | 0 | 0 | 0 | 0 | 0 | 0 | 0 | 0 | 0 | 0 | 90.7 | 0 | 0 | 0 | 0 | 0 | 0 | 0 | 0 | 0 | 0 | 0 | 0 | 0 | 0 | 0 | 0 | 0 | 0 | 0 | 0 | 0 | 0 | 0 | 0 | 0 | 0 | 0 | 0 | 0 | 42824 |  | 179 | M
117 | GUARAPIRANGA | 1 - Sudeste | 15 - Eletropaulo | 117 | 0 | 109 - PEDREIRA | 0 - NÃO HÁ | 189.96 | 0.77 | 736.62 | 724.5 | 138.8 | 0.77 | 725.8887 | 0.12481 | -0.00083792 | 3.6364e-06 | -5.8772e-09 | 5185401 | -21321.15 | 29.2187 | -0.013345 | 0 | 12 | 14 | 34 | 38 | 40 | 35 | 25 | 26 | 21 | 7 | 5 | 22 | 0 | 720 | 0 | 0 | 0 - NÃO HÁ | 0 | 1 | 100 | 0 | 1 | 0 | 3 | 0 | No | 2 | 0 | 0 | 0 | 0 | 0 | 0 | 0 | 0 | 0 | 0 | 0 | 0 | 0 | 0 | 0 | 0 | 0 | 0 | 0 | 0 | 0 | 0 | 0 | 0 | 0 | 0 | 0 | 0 | 0 | 0 | 0 | 0 | 0 | 0 | 0 | 0 | 0 | 0 | 0 | 0 | 0 | 0 | 0 | 0 | 0 | 0 | 0 | 0 | 0 | 0 | 0 | 0 | 0 | 0 | 0 | 0 | 0 | 0 | 0 | 0 | 0 | 0 | 0 | 0 | 0 | 0 | 0 | 0 | 0 | 0 | 0 | 0 | 0 | 0 | 0 | 0 | 0 | 0 | 0 | 0 | 0 | 0 | 0 | 0 | 0 | 0 | 0 | 0 | 0 | 0 | 0 | 0 | 0 | 0 | 0 | 720 | 0 | 0 | 0 | 0 | 0 | 0 | 0 | 0 | 0 | 0 | 0 | 0 | 0 | 0 | 0 | 0 | 0 | 0 | 0 | 0 | 0 | 0 | 0 | 0 | 0 | 0 | 0 | 0 | 0 | 42824 |  | 189.96 | M
118 | BILLINGS | 1 - Sudeste | 15 - Eletropaulo | 118 | 0 | 109 - PEDREIRA | 119 - HENRY BORDEN | 1132.65 | 0.98 | 746.5 | 728 | 0.98 | 0.98 | 728.9964 | 0.047216 | -8.384e-05 | 8.2449e-08 | -2.9236e-11 | -985970.88 | 4018.0569 | -5.4666 | 0.0024831 | 0 | 10 | 12 | 35 | 46 | 49 | 43 | 28 | 22 | 16 | 1 | -5 | 14 | 0 | 728.75 | 0 | 0 | 0 - NÃO HÁ | 0 | 1 | 100 | 0 | 1 | 0 | 2 | 0 | No | 2 | 0 | 0 | 0 | 0 | 0 | 0 | 0 | 0 | 0 | 0 | 0 | 0 | 0 | 0 | 0 | 0 | 0 | 0 | 0 | 0 | 0 | 0 | 0 | 0 | 0 | 0 | 0 | 0 | 0 | 0 | 0 | 0 | 0 | 0 | 0 | 0 | 0 | 0 | 0 | 0 | 0 | 0 | 0 | 0 | 0 | 0 | 0 | 0 | 0 | 0 | 0 | 0 | 0 | 0 | 0 | 0 | 0 | 0 | 0 | 0 | 0 | 0 | 0 | 0 | 0 | 0 | 0 | 0 | 0 | 0 | 0 | 0 | 0 | 0 | 0 | 0 | 0 | 0 | 0 | 0 | 0 | 0 | 0 | 0 | 0 | 0 | 0 | 0 | 0 | 0 | 0 | 0 | 0 | 0 | 0 | 728.75 | 0 | 0 | 0 | 0 | 0 | 0 | 0 | 0 | 0 | 0 | 0 | 0 | 0 | 0 | 0 | 0 | 0 | 0 | 0 | 0 | 0 | 0 | 0 | 0 | 0 | 0 | 0 | 0 | 0 | 42824 |  | 1132.65 | M
119 | HENRY BORDEN | 1 - Sudeste | 15 - Eletropaulo | 116 | 0 | 0 - NÃO HÁ | 0 - NÃO HÁ | 1 | 1 | 728.75 | 728.75 | 1 | 1 | 728.75 | 0 | 0 | 0 | 0 | 1 | 0 | 0 | 0 | 0 | 0 | 0 | 0 | 0 | 0 | 0 | 0 | 0 | 0 | 0 | 0 | 0 | 0.007946 | 11.5 | 2.86 | 10.82 | 3 - Pelton | 5 | 1 | 100 | 0 | 1 | 0.8 | 0 | 7 | No | 2 | 1 | 40 | 7 | 711.5 | 1 | 36 | 6 | 711.5 | 5 | 65 | 11 | 711.5 | 1 | 68 | 12 | 711.5 | 6 | 70 | 12 | 711.5 | 0 | 0 | 0 | 0 | 0 | 0 | 0 | 0 | 0 | 0 | 0 | 0 | 0 | 0 | 0 | 0 | 0 | 0 | 0 | 0 | 0 | 0 | 0 | 0 | 0 | 0 | 0 | 0 | 0 | 0 | 0 | 0 | 0 | 0 | 0 | 0 | 0 | 0 | 0 | 0 | 0 | 0 | 0 | 0 | 0 | 0 | 0 | 0 | 0 | 0 | 0 | 0 | 0 | 0 | 0 | 0 | 0 | 0 | 0 | 0 | 0 | 0 | 0 | 0 | 0 | 0 | 0 | 0 | 0 | 0 | 0 | 0 | 0 | 0 | 0 | 11.5 | 0 | 0 | 0 | 0 | 0 | 0 | 0 | 0 | 0 | 0 | 0 | 0 | 0 | 0 | 0 | 0 | 0 | 0 | 0 | 0 | 0 | 0 | 0 | 0 | 0 | 0 | 0 | 0 | 0 | 42824 |  | 1 | D
120 | JAGUARI | 1 - Sudeste | 16 - CESP | 120 | 0 | 123 - FUNIL | 0 - NÃO HÁ | 1236 | 443 | 623 | 603.2 | 1236 | 443 | 579.636 | 0.074086 | -5.9817e-05 | 3.1409e-08 | -6.9032e-12 | -22398.199 | 94.1086 | -0.089424 | -7.3736e-05 | 1.0861e-07 | -31 | -16 | 1 | 37 | 66 | 68 | 70 | 70 | 47 | 11 | -22 | -33 | 0.008534 | 557.9 | 1.31 | 6.11 | 1 - Francis | 1 | 1 | 100 | 0 | 2 | 0.5 | 5 | 1 | No | 2 | 2 | 13.8 | 32 | 49.9 | 0 | 0 | 0 | 0 | 0 | 0 | 0 | 0 | 0 | 0 | 0 | 0 | 0 | 0 | 0 | 0 | 0 | 0 | 0 | 0 | 0 | 0 | 0 | 0 | 0 | 0 | 0 | 0 | 0 | 0 | 0 | 0 | 0 | 0 | 0 | 0 | 0 | 0 | 0 | 0 | 0 | 0 | 0 | 0 | 0 | 0 | 0 | 0 | 0 | 0 | 0 | 0 | 0 | 0 | 0 | 0 | 0 | 0 | 0 | 0 | 0 | 0 | 0 | 0 | 0 | 0 | 0 | 0 | 0 | 0 | 0 | 0 | 0 | 0 | 0 | 0 | 0 | 0 | 0 | 0 | 0 | 0 | 0 | 0 | 0 | 0 | 0 | 0 | 0 | 0 | 0 | 555.275 | 0.054943 | -0.00013248 | 3.3483e-07 | 0 | 0 | 0 | 0 | 0 | 0 | 0 | 0 | 0 | 0 | 0 | 0 | 0 | 0 | 0 | 0 | 0 | 0 | 0 | 0 | 0 | 0 | 0 | 0 | 0 | 0 | 42824 |  | 1236 | M
121 | PARAIBUNA | 1 - Sudeste | 16 - CESP | 121 | 0 | 122 - SANTA BRANCA | 0 - NÃO HÁ | 4732 | 2096 | 714 | 694.6 | 4732 | 2096 | 662.4348 | 0.022411 | -4.4028e-06 | 5.5049e-10 | -2.8359e-14 | -1722.28 | 12.3779 | -0.016879 | -1.3775e-05 | 2.5703e-08 | -35 | -16 | 2 | 34 | 62 | 72 | 69 | 64 | 40 | 6 | -23 | -44 | 0.008731 | 626.4 | 1.05 | 1.99 | 1 - Francis | 2 | 1 | 100 | 0 | 1 | 2.16 | 21 | 2 | No | 2 | 1 | 43 | 63 | 78.3 | 1 | 44 | 64 | 78.3 | 0 | 0 | 0 | 0 | 0 | 0 | 0 | 0 | 0 | 0 | 0 | 0 | 0 | 0 | 0 | 0 | 0 | 0 | 0 | 0 | 0 | 0 | 0 | 0 | 0 | 0 | 0 | 0 | 0 | 0 | 0 | 0 | 0 | 0 | 0 | 0 | 0 | 0 | 0 | 0 | 0 | 0 | 0 | 0 | 0 | 0 | 0 | 0 | 0 | 0 | 0 | 0 | 0 | 0 | 0 | 0 | 0 | 0 | 0 | 0 | 0 | 0 | 0 | 0 | 0 | 0 | 0 | 0 | 0 | 0 | 0 | 0 | 0 | 0 | 0 | 0 | 0 | 0 | 0 | 0 | 0 | 0 | 0 | 0 | 0 | 0 | 0 | 623.767 | 0.043468 | -0.00032351 | 1.3542e-06 | -2.1773e-09 | 0 | 0 | 0 | 0 | 0 | 0 | 0 | 0 | 0 | 0 | 0 | 0 | 0 | 0 | 0 | 0 | 0 | 0 | 0 | 0 | 0 | 0 | 0 | 0 | 0 | 42824 |  | 4732 | M
122 | SANTA BRANCA | 1 - Sudeste | 17 - Light | 122 | 0 | 123 - FUNIL | 0 - NÃO HÁ | 439 | 131 | 622 | 605 | 131 | 131 | 592.7759 | 0.10445 | -8.622e-05 | 0 | 0 | 9849.2891 | -33.0189 | 0.027697 | 0 | 0 | -25 | -15 | 13 | 41 | 62 | 72 | 68 | 55 | 32 | -1 | -25 | -26 | 0.008829 | 577.2 | 0.81 | 6.14 | 1 - Francis | 1 | 1 | 100 | 0 | 2 | 0.8 | 23 | 2 | No | 2 | 2 | 28 | 72 | 44 | 0 | 0 | 0 | 0 | 0 | 0 | 0 | 0 | 0 | 0 | 0 | 0 | 0 | 0 | 0 | 0 | 0 | 0 | 0 | 0 | 0 | 0 | 0 | 0 | 0 | 0 | 0 | 0 | 0 | 0 | 0 | 0 | 0 | 0 | 0 | 0 | 0 | 0 | 0 | 0 | 0 | 0 | 0 | 0 | 0 | 0 | 0 | 0 | 0 | 0 | 0 | 0 | 0 | 0 | 0 | 0 | 0 | 0 | 0 | 0 | 0 | 0 | 0 | 0 | 0 | 0 | 0 | 0 | 0 | 0 | 0 | 0 | 0 | 0 | 0 | 0 | 0 | 0 | 0 | 0 | 0 | 0 | 0 | 0 | 0 | 0 | 0 | 0 | 0 | 0 | 0 | 577.2 | 0 | 0 | 0 | 0 | 0 | 0 | 0 | 0 | 0 | 0 | 0 | 0 | 0 | 0 | 0 | 0 | 0 | 0 | 0 | 0 | 0 | 0 | 0 | 0 | 0 | 0 | 0 | 0 | 0 | 42824 |  | 439 | M
123 | FUNIL | 1 - Sudeste | 19 - Furnas | 123 | 0 | 125 - STA CECILIA | 0 - NÃO HÁ | 888 | 283 | 466.5 | 444 | 405.03 | 283 | 421.2278 | 0.10443 | -9.5673e-05 | 3.996e-08 | 0 | 29506.801 | -192.916 | 0.4184 | -0.00030067 | 0 | -40 | -34 | -11 | 24 | 51 | 56 | 66 | 71 | 48 | 8 | -21 | -36 | 0.00824 | 394.3 | 3.38 | 5.43 | 1 - Francis | 1 | 1 | 100 | 0 | 2 | 1.5 | 50 | 2 | Yes | 2 | 3 | 74 | 129 | 69.6 | 0 | 0 | 0 | 0 | 0 | 0 | 0 | 0 | 0 | 0 | 0 | 0 | 0 | 0 | 0 | 0 | 0 | 0 | 0 | 0 | 0 | 0 | 0 | 0 | 0 | 0 | 0 | 0 | 0 | 0 | 0 | 0 | 0 | 0 | 0 | 0 | 0 | 0 | 0 | 0 | 0 | 0 | 0 | 0 | 0 | 0 | 0 | 0 | 0 | 0 | 0 | 0 | 0 | 0 | 0 | 0 | 0 | 0 | 0 | 0 | 0 | 0 | 0 | 0 | 0 | 0 | 0 | 0 | 0 | 0 | 0 | 0 | 0 | 0 | 0 | 0 | 0 | 0 | 0 | 0 | 0 | 0 | 0 | 0 | 0 | 0 | 0 | 0 | 0 | 0 | 0 | 392.7 | 0.010313 | -5.9946e-06 | 1.3449e-09 | 0 | 0 | 0 | 0 | 0 | 0 | 0 | 0 | 0 | 0 | 0 | 0 | 0 | 0 | 0 | 0 | 0 | 0 | 0 | 0 | 0 | 0 | 0 | 0 | 0 | 0 | 42824 |  | 888 | M
124 | LAJES | 1 - Sudeste | 17 - Light | 202 | 0 | 183 - FONTES A | 184 - FONTES BC | 445.35 | 0.01 | 415 | 386.5 | 120 | 120 | 387.9389 | 0.15171 | -0.00050199 | 1.0516e-06 | -8.6204e-10 | 30 | 0 | 0 | 0 | 0 | -38 | -40 | -4 | 25 | 50 | 61 | 54 | 41 | 26 | -4 | -19 | -23 | 0 | 90.3 | 0 | 0 | 0 - NÃO HÁ | 0 | 1 | 100 | 0 | 1 | 0 | 0 | 0 | No | 2 | 0 | 0 | 0 | 0 | 0 | 0 | 0 | 0 | 0 | 0 | 0 | 0 | 0 | 0 | 0 | 0 | 0 | 0 | 0 | 0 | 0 | 0 | 0 | 0 | 0 | 0 | 0 | 0 | 0 | 0 | 0 | 0 | 0 | 0 | 0 | 0 | 0 | 0 | 0 | 0 | 0 | 0 | 0 | 0 | 0 | 0 | 0 | 0 | 0 | 0 | 0 | 0 | 0 | 0 | 0 | 0 | 0 | 0 | 0 | 0 | 0 | 0 | 0 | 0 | 0 | 0 | 0 | 0 | 0 | 0 | 0 | 0 | 0 | 0 | 0 | 0 | 0 | 0 | 0 | 0 | 0 | 0 | 0 | 0 | 0 | 0 | 0 | 0 | 0 | 0 | 0 | 0 | 0 | 0 | 0 | 90.3 | 0 | 0 | 0 | 0 | 0 | 0 | 0 | 0 | 0 | 0 | 0 | 0 | 0 | 0 | 0 | 0 | 0 | 0 | 0 | 0 | 0 | 0 | 0 | 0 | 0 | 0 | 0 | 0 | 0 | 42824 |  | 445.35 | M
125 | STA CECILIA | 1 - Sudeste | 17 - Light | 125 | 0 | 128 - ANTA | 181 - SANTANA | 6 | 6 | 352.95 | 352.95 | 6 | 6 | 352.95 | 0 | 0 | 0 | 0 | 2.7 | 0 | 0 | 0 | 0 | -16 | -22 | 23 | 47 | 52 | 42 | 26 | 15 | 11 | -6 | -11 | -4 | 0 | 348 | 0 | 0 | 0 - NÃO HÁ | 0 | 1 | 100 | 0 | 1 | 0 | 66 | 0 | No | 2 | 0 | 0 | 0 | 0 | 0 | 0 | 0 | 0 | 0 | 0 | 0 | 0 | 0 | 0 | 0 | 0 | 0 | 0 | 0 | 0 | 0 | 0 | 0 | 0 | 0 | 0 | 0 | 0 | 0 | 0 | 0 | 0 | 0 | 0 | 0 | 0 | 0 | 0 | 0 | 0 | 0 | 0 | 0 | 0 | 0 | 0 | 0 | 0 | 0 | 0 | 0 | 0 | 0 | 0 | 0 | 0 | 0 | 0 | 0 | 0 | 0 | 0 | 0 | 0 | 0 | 0 | 0 | 0 | 0 | 0 | 0 | 0 | 0 | 0 | 0 | 0 | 0 | 0 | 0 | 0 | 0 | 0 | 0 | 0 | 0 | 0 | 0 | 0 | 0 | 0 | 0 | 0 | 0 | 0 | 0 | 348 | 0 | 0 | 0 | 0 | 0 | 0 | 0 | 0 | 0 | 0 | 0 | 0 | 0 | 0 | 0 | 0 | 0 | 0 | 0 | 0 | 0 | 0 | 0 | 0 | 0 | 0 | 0 | 0 | 0 | 42824 |  | 6 | D
126 | PICADA | 1 - Sudeste | 247 - | 197 | 0 | 127 - SOBRAGI | 0 - NÃO HÁ | 7 | 6 | 659.22 | 658.76 | 6 | 6 | 645.0139 | 3.8781 | -0.37955 | 0.019038 | -0.00036164 | -93647.75 | 345.042 | -0.25963 | -0.00028713 | 3.2447e-07 | -25 | -19 | 3 | 28 | 47 | 58 | 46 | 31 | 26 | 14 | -3 | -17 | 0.008535 | 525.71 | 0.51 | 4.97 | 1 - Francis | 1 | 1 | 100 | 0 | 2 | 4 | 9 | 2 | Yes | 2 | 2 | 25 | 22 | 130.4 | 0 | 0 | 0 | 0 | 0 | 0 | 0 | 0 | 0 | 0 | 0 | 0 | 0 | 0 | 0 | 0 | 0 | 0 | 0 | 0 | 0 | 0 | 0 | 0 | 0 | 0 | 0 | 0 | 0 | 0 | 0 | 0 | 0 | 0 | 0 | 0 | 0 | 0 | 0 | 0 | 0 | 0 | 0 | 0 | 0 | 0 | 0 | 0 | 0 | 0 | 0 | 0 | 0 | 0 | 0 | 0 | 0 | 0 | 0 | 0 | 0 | 0 | 0 | 0 | 0 | 0 | 0 | 0 | 0 | 0 | 0 | 0 | 0 | 0 | 0 | 0 | 0 | 0 | 0 | 0 | 0 | 0 | 0 | 0 | 0 | 0 | 0 | 0 | 0 | 0 | 0 | 525.629 | 0.019229 | -1.5697e-05 | 0 | 0 | 0 | 0 | 0 | 0 | 0 | 0 | 0 | 0 | 0 | 0 | 0 | 0 | 0 | 0 | 0 | 0 | 0 | 0 | 0 | 0 | 0 | 0 | 0 | 0 | 0 | 42824 |  | 7 | D
127 | SOBRAGI | 1 - Sudeste | 247 - | 198 | 0 | 128 - ANTA | 0 - NÃO HÁ | 1 | 1 | 436.5 | 436.5 | 1 | 1 | 436.5 | 0 | 0 | 0 | 0 | 0.11 | 0 | 0 | 0 | 0 | -31 | -32 | -3 | 24 | 49 | 66 | 66 | 47 | 34 | 10 | -9 | -19 | 0.008437 | 360 | 1.32 | 6.16 | 1 - Francis | 1 | 1 | 100 | 0 | 2 | 2.4 | 20 | 3 | No | 2 | 3 | 20 | 30 | 78 | 0 | 0 | 0 | 0 | 0 | 0 | 0 | 0 | 0 | 0 | 0 | 0 | 0 | 0 | 0 | 0 | 0 | 0 | 0 | 0 | 0 | 0 | 0 | 0 | 0 | 0 | 0 | 0 | 0 | 0 | 0 | 0 | 0 | 0 | 0 | 0 | 0 | 0 | 0 | 0 | 0 | 0 | 0 | 0 | 0 | 0 | 0 | 0 | 0 | 0 | 0 | 0 | 0 | 0 | 0 | 0 | 0 | 0 | 0 | 0 | 0 | 0 | 0 | 0 | 0 | 0 | 0 | 0 | 0 | 0 | 0 | 0 | 0 | 0 | 0 | 0 | 0 | 0 | 0 | 0 | 0 | 0 | 0 | 0 | 0 | 0 | 0 | 0 | 0 | 0 | 0 | 356 | 0 | 0 | 0 | 0 | 0 | 0 | 0 | 0 | 0 | 0 | 0 | 0 | 0 | 0 | 0 | 0 | 0 | 0 | 0 | 0 | 0 | 0 | 0 | 0 | 0 | 0 | 0 | 0 | 0 | 42824 |  | 1 | D
128 | ANTA | 1 - Sudeste | 19 - Furnas | 129 | 0 | 129 - SIMPLICIO | 129 - SIMPLICIO | 0 | 0 | 0 | 0 | 0 | 0 | 0 | 0 | 0 | 0 | 0 | 0 | 0 | 0 | 0 | 0 | 0 | 0 | 0 | 0 | 0 | 0 | 0 | 0 | 0 | 0 | 0 | 0 | 0 | 0 | 0 | 0 | 0 - NÃO HÁ | 0 | 0 | 100 | 0 | 1 | 0 | 128 | 0 | No | 2 | 0 | 0 | 0 | 0 | 0 | 0 | 0 | 0 | 0 | 0 | 0 | 0 | 0 | 0 | 0 | 0 | 0 | 0 | 0 | 0 | 0 | 0 | 0 | 0 | 0 | 0 | 0 | 0 | 0 | 0 | 0 | 0 | 0 | 0 | 0 | 0 | 0 | 0 | 0 | 0 | 0 | 0 | 0 | 0 | 0 | 0 | 0 | 0 | 0 | 0 | 0 | 0 | 0 | 0 | 0 | 0 | 0 | 0 | 0 | 0 | 0 | 0 | 0 | 0 | 0 | 0 | 0 | 0 | 0 | 0 | 0 | 0 | 0 | 0 | 0 | 0 | 0 | 0 | 0 | 0 | 0 | 0 | 0 | 0 | 0 | 0 | 0 | 0 | 0 | 0 | 0 | 0 | 0 | 0 | 0 | 0 | 0 | 0 | 0 | 0 | 0 | 0 | 0 | 0 | 0 | 0 | 0 | 0 | 0 | 0 | 0 | 0 | 0 | 0 | 0 | 0 | 0 | 0 | 0 | 0 | 0 | 0 | 0 | 0 | 0 | 42824 |  | 0 | D
129 | SIMPLICIO | 1 - Sudeste | 19 - Furnas | 300 | 0 | 130 - ILHA POMBOS | 0 - NÃO HÁ | 126.5 | 126.5 | 251.5 | 251.5 | 126.5 | 126.5 | 251.5 | 0 | 0 | 0 | 0 | 11.36 | 0 | 0 | 0 | 0 | -45 | -29 | -7 | 22 | 53 | 71 | 81 | 75 | 54 | 20 | -10 | -38 | 0.008849 | 140 | 9.56 | 10.12 | 1 - Francis | 1 | 1 | 100 | 0 | 1 | 6 | 0 | 2 | Yes | 2 | 3 | 101.9 | 103 | 111.46 | 0 | 0 | 0 | 0 | 0 | 0 | 0 | 0 | 0 | 0 | 0 | 0 | 0 | 0 | 0 | 0 | 0 | 0 | 0 | 0 | 0 | 0 | 0 | 0 | 0 | 0 | 0 | 0 | 0 | 0 | 0 | 0 | 0 | 0 | 0 | 0 | 0 | 0 | 0 | 0 | 0 | 0 | 0 | 0 | 0 | 0 | 0 | 0 | 0 | 0 | 0 | 0 | 0 | 0 | 0 | 0 | 0 | 0 | 0 | 0 | 0 | 0 | 0 | 0 | 0 | 0 | 0 | 0 | 0 | 0 | 0 | 0 | 0 | 0 | 0 | 0 | 0 | 0 | 0 | 0 | 0 | 0 | 0 | 0 | 0 | 0 | 0 | 0 | 0 | 0 | 0 | 137.886 | 0.0043995 | -1.7275e-06 | 5.8089e-10 | -7.3464e-14 | 0 | 0 | 0 | 0 | 0 | 0 | 0 | 0 | 0 | 0 | 0 | 0 | 0 | 0 | 0 | 0 | 0 | 0 | 0 | 0 | 0 | 0 | 0 | 0 | 0 | 42824 |  | 126.5 | D
130 | ILHA POMBOS | 1 - Sudeste | 17 - Light | 130 | 0 | 186 - ITAOCARA I | 0 - NÃO HÁ | 8 | 8 | 135.6 | 135.6 | 8 | 8 | 135.6 | 0 | 0 | 0 | 0 | 4 | 0 | 0 | 0 | 0 | 16 | 20 | 36 | 37 | 36 | 31 | 29 | 26 | 30 | 21 | 12 | 10 | 0.007763 | 101.76 | 0.49 | 4.07 | 1 - Francis | 5 | 1 | 100 | 0 | 2 | 0.5 | 146 | 3 | No | 2 | 1 | 27.4 | 106 | 33.34 | 1 | 27.3 | 105 | 33.34 | 1 | 32 | 124 | 33.34 | 1 | 49 | 190 | 33.34 | 1 | 51.4 | 199 | 33.34 | 0 | 0 | 0 | 0 | 0 | 0 | 0 | 0 | 0 | 0 | 0 | 0 | 0 | 0 | 0 | 0 | 0 | 0 | 0 | 0 | 0 | 0 | 0 | 0 | 0 | 0 | 0 | 0 | 0 | 0 | 0 | 0 | 0 | 0 | 0 | 0 | 0 | 0 | 0 | 0 | 0 | 0 | 0 | 0 | 0 | 0 | 0 | 0 | 0 | 0 | 0 | 0 | 0 | 0 | 0 | 0 | 0 | 0 | 0 | 0 | 0 | 0 | 0 | 0 | 0 | 0 | 0 | 0 | 0 | 0 | 0 | 0 | 0 | 0 | 0 | 98.62 | 0.02287 | -6.0999e-05 | 9.0003e-08 | -4.98e-11 | 0 | 0 | 0 | 0 | 0 | 0 | 0 | 0 | 0 | 0 | 0 | 0 | 0 | 0 | 0 | 0 | 0 | 0 | 0 | 0 | 0 | 0 | 0 | 0 | 0 | 42824 |  | 8 | D
131 | NILO PECANHA | 1 - Sudeste | 17 - Light | 300 | 0 | 133 - P. PASSOS | 0 - NÃO HÁ | 38 | 38 | 399 | 399 | 38 | 38 | 399 | 0 | 0 | 0 | 0 | 1 | 0 | 0 | 0 | 0 | 0 | 0 | 0 | 0 | 0 | 0 | 0 | 0 | 0 | 0 | 0 | 0 | 0.008535 | 86.9 | 0.35 | 7.85 | 1 - Francis | 2 | 1 | 100 | 0 | 2 | 3.6 | 0 | 5 | No | 2 | 2 | 47.6 | 18 | 309.2 | 4 | 71.2 | 27 | 309.2 | 0 | 0 | 0 | 0 | 0 | 0 | 0 | 0 | 0 | 0 | 0 | 0 | 0 | 0 | 0 | 0 | 0 | 0 | 0 | 0 | 0 | 0 | 0 | 0 | 0 | 0 | 0 | 0 | 0 | 0 | 0 | 0 | 0 | 0 | 0 | 0 | 0 | 0 | 0 | 0 | 0 | 0 | 0 | 0 | 0 | 0 | 0 | 0 | 0 | 0 | 0 | 0 | 0 | 0 | 0 | 0 | 0 | 0 | 0 | 0 | 0 | 0 | 0 | 0 | 0 | 0 | 0 | 0 | 0 | 0 | 0 | 0 | 0 | 0 | 0 | 0 | 0 | 0 | 0 | 0 | 0 | 0 | 0 | 0 | 0 | 0 | 0 | 86.9 | 0 | 0 | 0 | 0 | 0 | 0 | 0 | 0 | 0 | 0 | 0 | 0 | 0 | 0 | 0 | 0 | 0 | 0 | 0 | 0 | 0 | 0 | 0 | 0 | 0 | 0 | 0 | 0 | 0 | 42824 |  | 38 | D
132 | FONTES | 1 - Sudeste | 17 - Light | 202 | 0 | 133 - P. PASSOS | 0 - NÃO HÁ | 445.35 | 445.35 | 415 | 415 | 445.35 | 445.35 | 415 | 0 | 0 | 0 | 0 | 1 | 0 | 0 | 0 | 0 | 0 | 0 | 0 | 0 | 0 | 0 | 0 | 0 | 0 | 0 | 0 | 0 | 0.00834 | 90.3 | 2.98 | 3.05 | 1 - Francis | 2 | 1 | 100 | 0 | 2 | 21.4 | 0 | 3 | No | 2 | 1 | 44 | 17 | 303.3 | 2 | 44 | 17 | 303.3 | 0 | 0 | 0 | 0 | 0 | 0 | 0 | 0 | 0 | 0 | 0 | 0 | 0 | 0 | 0 | 0 | 0 | 0 | 0 | 0 | 0 | 0 | 0 | 0 | 0 | 0 | 0 | 0 | 0 | 0 | 0 | 0 | 0 | 0 | 0 | 0 | 0 | 0 | 0 | 0 | 0 | 0 | 0 | 0 | 0 | 0 | 0 | 0 | 0 | 0 | 0 | 0 | 0 | 0 | 0 | 0 | 0 | 0 | 0 | 0 | 0 | 0 | 0 | 0 | 0 | 0 | 0 | 0 | 0 | 0 | 0 | 0 | 0 | 0 | 0 | 0 | 0 | 0 | 0 | 0 | 0 | 0 | 0 | 0 | 0 | 0 | 0 | 90.3 | 0 | 0 | 0 | 0 | 0 | 0 | 0 | 0 | 0 | 0 | 0 | 0 | 0 | 0 | 0 | 0 | 0 | 0 | 0 | 0 | 0 | 0 | 0 | 0 | 0 | 0 | 0 | 0 | 0 | 42824 |  | 445.35 | D
133 | P. PASSOS | 1 - Sudeste | 17 - Light | 202 | 0 | 0 - NÃO HÁ | 0 - NÃO HÁ | 17 | 17 | 86.5 | 86.5 | 17 | 17 | 86.5 | 0 | 0 | 0 | 0 | 1.1 | 0 | 0 | 0 | 0 | -39 | -29 | -10 | 26 | 64 | 73 | 90 | 85 | 57 | 17 | -16 | -29 | 0.00835 | 48.5 | 0.7 | 1.91 | 1 - Francis | 1 | 1 | 100 | 0 | 2 | 0.4 | 0 | 2 | Yes | 2 | 2 | 50 | 159 | 37.6 | 0 | 0 | 0 | 0 | 0 | 0 | 0 | 0 | 0 | 0 | 0 | 0 | 0 | 0 | 0 | 0 | 0 | 0 | 0 | 0 | 0 | 0 | 0 | 0 | 0 | 0 | 0 | 0 | 0 | 0 | 0 | 0 | 0 | 0 | 0 | 0 | 0 | 0 | 0 | 0 | 0 | 0 | 0 | 0 | 0 | 0 | 0 | 0 | 0 | 0 | 0 | 0 | 0 | 0 | 0 | 0 | 0 | 0 | 0 | 0 | 0 | 0 | 0 | 0 | 0 | 0 | 0 | 0 | 0 | 0 | 0 | 0 | 0 | 0 | 0 | 0 | 0 | 0 | 0 | 0 | 0 | 0 | 0 | 0 | 0 | 0 | 0 | 0 | 0 | 0 | 0 | 45.0062 | 0.038889 | -0.00017935 | 4.4111e-07 | -3.9807e-10 | 0 | 0 | 0 | 0 | 0 | 0 | 0 | 0 | 0 | 0 | 0 | 0 | 0 | 0 | 0 | 0 | 0 | 0 | 0 | 0 | 0 | 0 | 0 | 0 | 0 | 42824 |  | 17 | D
134 | SALTO GRANDE | 1 - Sudeste | 18 - Cemig | 134 | 0 | 135 - P. ESTRELA | 0 - NÃO HÁ | 78 | 78 | 356 | 356 | 78 | 78 | 356 | 0 | 0 | 0 | 0 | 5.8 | 0 | 0 | 0 | 0 | -43 | -10 | 11 | 28 | 46 | 65 | 97 | 87 | 64 | 39 | 8 | -19 | 0.00826 | 255.1 | 1.15 | 3.33 | 1 - Francis | 2 | 1 | 100 | 0 | 1 | 6.06 | 18 | 1 | No | 2 | 2 | 27 | 35 | 93 | 2 | 24 | 31 | 93 | 0 | 0 | 0 | 0 | 0 | 0 | 0 | 0 | 0 | 0 | 0 | 0 | 0 | 0 | 0 | 0 | 0 | 0 | 0 | 0 | 0 | 0 | 0 | 0 | 0 | 0 | 0 | 0 | 0 | 0 | 0 | 0 | 0 | 0 | 0 | 0 | 0 | 0 | 0 | 0 | 0 | 0 | 0 | 0 | 0 | 0 | 0 | 0 | 0 | 0 | 0 | 0 | 0 | 0 | 0 | 0 | 0 | 0 | 0 | 0 | 0 | 0 | 0 | 0 | 0 | 0 | 0 | 0 | 0 | 0 | 0 | 0 | 0 | 0 | 0 | 0 | 0 | 0 | 0 | 0 | 0 | 0 | 0 | 0 | 0 | 0 | 0 | 254.286 | 0.00073627 | 1.3766e-05 | 4.9477e-07 | -1.4933e-09 | 0 | 0 | 0 | 0 | 0 | 0 | 0 | 0 | 0 | 0 | 0 | 0 | 0 | 0 | 0 | 0 | 0 | 0 | 0 | 0 | 0 | 0 | 0 | 0 | 0 | 42824 |  | 78 | D
135 | P. ESTRELA | 1 - Sudeste | 77 - | 263 | 0 | 141 - BAGUARI | 0 - NÃO HÁ | 89 | 56 | 255 | 246 | 56 | 56 | 230.804 | 0.27174 | 0 | 0 | 0 | -26.9667 | 0.12222 | 0 | 0 | 0 | -26 | -8 | 14 | 32 | 63 | 81 | 104 | 82 | 60 | 32 | 3 | -21 | 0.009055 | 204 | 0.07 | 1.33 | 2 - Kaplan/Propeller | 1 | 1 | 100 | 0 | 2 | 1 | 19 | 2 | Yes | 2 | 2 | 56 | 124 | 49.8 | 0 | 0 | 0 | 0 | 0 | 0 | 0 | 0 | 0 | 0 | 0 | 0 | 0 | 0 | 0 | 0 | 0 | 0 | 0 | 0 | 0 | 0 | 0 | 0 | 0 | 0 | 0 | 0 | 0 | 0 | 0 | 0 | 0 | 0 | 0 | 0 | 0 | 0 | 0 | 0 | 0 | 0 | 0 | 0 | 0 | 0 | 0 | 0 | 0 | 0 | 0 | 0 | 0 | 0 | 0 | 0 | 0 | 0 | 0 | 0 | 0 | 0 | 0 | 0 | 0 | 0 | 0 | 0 | 0 | 0 | 0 | 0 | 0 | 0 | 0 | 0 | 0 | 0 | 0 | 0 | 0 | 0 | 0 | 0 | 0 | 0 | 0 | 0 | 0 | 0 | 0 | 204 | 0 | 0 | 0 | 0 | 0 | 0 | 0 | 0 | 0 | 0 | 0 | 0 | 0 | 0 | 0 | 0 | 0 | 0 | 0 | 0 | 0 | 0 | 0 | 0 | 0 | 0 | 0 | 0 | 0 | 42824 |  | 89 | M
138 | BAU I | 1 - Sudeste | 100 - CACH.DOURADA | 267 | 0 | 139 - CANDONGA | 0 - NÃO HÁ | 150 | 147 | 367 | 366.7 | 147 | 147 | 347.387 | 0.15865 | -0.0001855 | 0 | 0 | -77.3503 | 0.19385 | 0.0001184 | 0 | 0 | -40 | -18 | 6 | 21 | 46 | 62 | 86 | 78 | 58 | 35 | 5 | -25 | 0.008849 | 328 | 1.67 | 5.4 | 2 - Kaplan/Propeller | 1 | 1 | 100 | 0 | 2 | 0.8 | 28 | 2 | Yes | 2 | 3 | 36.7 | 110 | 37.8 | 0 | 0 | 0 | 0 | 0 | 0 | 0 | 0 | 0 | 0 | 0 | 0 | 0 | 0 | 0 | 0 | 0 | 0 | 0 | 0 | 0 | 0 | 0 | 0 | 0 | 0 | 0 | 0 | 0 | 0 | 0 | 0 | 0 | 0 | 0 | 0 | 0 | 0 | 0 | 0 | 0 | 0 | 0 | 0 | 0 | 0 | 0 | 0 | 0 | 0 | 0 | 0 | 0 | 0 | 0 | 0 | 0 | 0 | 0 | 0 | 0 | 0 | 0 | 0 | 0 | 0 | 0 | 0 | 0 | 0 | 0 | 0 | 0 | 0 | 0 | 0 | 0 | 0 | 0 | 0 | 0 | 0 | 0 | 0 | 0 | 0 | 0 | 0 | 0 | 0 | 0 | 325.168 | 0.0133 | -1.3584e-05 | 5.3667e-09 | 0 | 0 | 0 | 0 | 0 | 0 | 0 | 0 | 0 | 0 | 0 | 0 | 0 | 0 | 0 | 0 | 0 | 0 | 0 | 0 | 0 | 0 | 0 | 0 | 0 | 0 | 42824 |  | 150 | D
139 | CANDONGA | 1 - Sudeste | 45 - | 149 | 0 | 141 - BAGUARI | 0 - NÃO HÁ | 54.44 | 54.44 | 327.5 | 327.5 | 54.44 | 54.44 | 284.1546 | 2.5895 | -0.083298 | 0.0014461 | -9.4139e-06 | 3326.2 | -43.6806 | 0.21503 | -0.00047079 | 3.873e-07 | -41 | -15 | 6 | 23 | 48 | 67 | 90 | 81 | 59 | 37 | 5 | -25 | 0.009074 | 277.08 | 0.32 | 1.63 | 2 - Kaplan/Propeller | 1 | 1 | 100 | 0 | 2 | 0.4 | 28 | 2 | Yes | 2 | 3 | 46.7 | 106 | 48.6 | 0 | 0 | 0 | 0 | 0 | 0 | 0 | 0 | 0 | 0 | 0 | 0 | 0 | 0 | 0 | 0 | 0 | 0 | 0 | 0 | 0 | 0 | 0 | 0 | 0 | 0 | 0 | 0 | 0 | 0 | 0 | 0 | 0 | 0 | 0 | 0 | 0 | 0 | 0 | 0 | 0 | 0 | 0 | 0 | 0 | 0 | 0 | 0 | 0 | 0 | 0 | 0 | 0 | 0 | 0 | 0 | 0 | 0 | 0 | 0 | 0 | 0 | 0 | 0 | 0 | 0 | 0 | 0 | 0 | 0 | 0 | 0 | 0 | 0 | 0 | 0 | 0 | 0 | 0 | 0 | 0 | 0 | 0 | 0 | 0 | 0 | 0 | 0 | 0 | 0 | 0 | 275.7 | 0.010298 | -1.2649e-05 | 1.3422e-08 | -5.4763e-12 | 0 | 0 | 0 | 0 | 0 | 0 | 0 | 0 | 0 | 0 | 0 | 0 | 0 | 0 | 0 | 0 | 0 | 0 | 0 | 0 | 0 | 0 | 0 | 0 | 0 | 42824 |  | 54.44 | D
141 | BAGUARI | 1 - Sudeste | 188 - FOZ CHAPECO PONTE NOVA | 141 | 0 | 143 - AIMORES | 0 - NÃO HÁ | 38.07 | 31.42 | 185 | 184.5 | 31.42 | 31.42 | 180.4456 | 0.17348 | -0.0014145 | 0 | 0 | -613.95 | 3.3952 | -1.266e-07 | 0 | 0 | -11 | 5 | 37 | 57 | 76 | 71 | 72 | 42 | 31 | 21 | 11 | -1 | 0.009221 | 167 | 6.44 | 2.48 | 2 - Kaplan/Propeller | 1 | 1 | 100 | 0 | 2 | 0.4 | 78 | 3 | Yes | 2 | 4 | 35 | 218 | 17.4 | 0 | 0 | 0 | 0 | 0 | 0 | 0 | 0 | 0 | 0 | 0 | 0 | 0 | 0 | 0 | 0 | 0 | 0 | 0 | 0 | 0 | 0 | 0 | 0 | 0 | 0 | 0 | 0 | 0 | 0 | 0 | 0 | 0 | 0 | 0 | 0 | 0 | 0 | 0 | 0 | 0 | 0 | 0 | 0 | 0 | 0 | 0 | 0 | 0 | 0 | 0 | 0 | 0 | 0 | 0 | 0 | 0 | 0 | 0 | 0 | 0 | 0 | 0 | 0 | 0 | 0 | 0 | 0 | 0 | 0 | 0 | 0 | 0 | 0 | 0 | 0 | 0 | 0 | 0 | 0 | 0 | 0 | 0 | 0 | 0 | 0 | 0 | 0 | 0 | 0 | 0 | 164.995 | 0.0020796 | -2.6079e-07 | 2.1639e-11 | -6.7254e-16 | 0 | 0 | 0 | 0 | 0 | 0 | 0 | 0 | 0 | 0 | 0 | 0 | 0 | 0 | 0 | 0 | 0 | 0 | 0 | 0 | 0 | 0 | 0 | 0 | 0 | 42824 |  | 38.07 | D
143 | AIMORES | 1 - Sudeste | 18 - Cemig | 148 | 0 | 144 - MASCARENHAS | 0 - NÃO HÁ | 185.52 | 156.55 | 90 | 89 | 156.55 | 156.55 | 79.904 | 0.10317 | -0.00048151 | 1.5363e-06 | -1.9381e-09 | -162020 | 7306.5078 | -123.601 | 0.92943 | -0.0026203 | -22 | -18 | 24 | 57 | 84 | 81 | 64 | 39 | 19 | 4 | -14 | -12 | 0.009123 | 62.5 | 0.8 | 3.53 | 2 - Kaplan/Propeller | 1 | 1 | 100 | 0 | 2 | 0.4 | 109 | 2 | No | 2 | 3 | 110 | 432 | 27.9 | 0 | 0 | 0 | 0 | 0 | 0 | 0 | 0 | 0 | 0 | 0 | 0 | 0 | 0 | 0 | 0 | 0 | 0 | 0 | 0 | 0 | 0 | 0 | 0 | 0 | 0 | 0 | 0 | 0 | 0 | 0 | 0 | 0 | 0 | 0 | 0 | 0 | 0 | 0 | 0 | 0 | 0 | 0 | 0 | 0 | 0 | 0 | 0 | 0 | 0 | 0 | 0 | 0 | 0 | 0 | 0 | 0 | 0 | 0 | 0 | 0 | 0 | 0 | 0 | 0 | 0 | 0 | 0 | 0 | 0 | 0 | 0 | 0 | 0 | 0 | 0 | 0 | 0 | 0 | 0 | 0 | 0 | 0 | 0 | 0 | 0 | 0 | 0 | 0 | 0 | 0 | 58.937 | 0.0035098 | -1.3261e-06 | 3.1413e-10 | -2.8346e-14 | 0 | 0 | 0 | 0 | 0 | 0 | 0 | 0 | 0 | 0 | 0 | 0 | 0 | 0 | 0 | 0 | 0 | 0 | 0 | 0 | 0 | 0 | 0 | 0 | 0 | 42824 |  | 185.52 | D
144 | MASCARENHAS | 1 - Sudeste | 205 - GUARAPIRANG | 144 | 0 | 0 - NÃO HÁ | 0 - NÃO HÁ | 21.68 | 21.68 | 60.7 | 60.7 | 21.68 | 21.68 | 60.7 | 0 | 0 | 0 | 0 | 3.9 | 0 | 0 | 0 | 0 | -46 | -42 | -7 | 27 | 72 | 95 | 96 | 73 | 44 | 12 | -18 | -28 | 0.008917 | 39.82 | 3.9 | 5.82 | 2 - Kaplan/Propeller | 1 | 1 | 100 | 0 | 2 | 0.6 | 125 | 3 | Yes | 2 | 4 | 49.5 | 304 | 18.26 | 0 | 0 | 0 | 0 | 0 | 0 | 0 | 0 | 0 | 0 | 0 | 0 | 0 | 0 | 0 | 0 | 0 | 0 | 0 | 0 | 0 | 0 | 0 | 0 | 0 | 0 | 0 | 0 | 0 | 0 | 0 | 0 | 0 | 0 | 0 | 0 | 0 | 0 | 0 | 0 | 0 | 0 | 0 | 0 | 0 | 0 | 0 | 0 | 0 | 0 | 0 | 0 | 0 | 0 | 0 | 0 | 0 | 0 | 0 | 0 | 0 | 0 | 0 | 0 | 0 | 0 | 0 | 0 | 0 | 0 | 0 | 0 | 0 | 0 | 0 | 0 | 0 | 0 | 0 | 0 | 0 | 0 | 0 | 0 | 0 | 0 | 0 | 0 | 0 | 0 | 0 | 36.899 | 0.0028405 | -1.9197e-07 | 4.9168e-12 | 0 | 0 | 0 | 0 | 0 | 0 | 0 | 0 | 0 | 0 | 0 | 0 | 0 | 0 | 0 | 0 | 0 | 0 | 0 | 0 | 0 | 0 | 0 | 0 | 0 | 0 | 42824 |  | 21.68 | D
148 | IRAPE | 1 - Sudeste | 18 - Cemig | 255 | 0 | 149 - MURTA | 0 - NÃO HÁ | 5963.92 | 2267.94 | 510 | 470.8 | 2267.94 | 2267.94 | 414.7691 | 0.03533 | -5.8848e-06 | 5.8214e-10 | -2.3434e-14 | 4771.5601 | -22.2022 | 0.023639 | 1.3625e-05 | -1.8729e-08 | -18 | 3 | 29 | 49 | 65 | 86 | 111 | 119 | 96 | 54 | 20 | -8 | 0.009025 | 331.48 | 2.2 | 3.63 | 1 - Francis | 1 | 1 | 100 | 0 | 2 | 2.7 | 5 | 3 | Yes | 2 | 3 | 133 | 89 | 166.4 | 0 | 0 | 0 | 0 | 0 | 0 | 0 | 0 | 0 | 0 | 0 | 0 | 0 | 0 | 0 | 0 | 0 | 0 | 0 | 0 | 0 | 0 | 0 | 0 | 0 | 0 | 0 | 0 | 0 | 0 | 0 | 0 | 0 | 0 | 0 | 0 | 0 | 0 | 0 | 0 | 0 | 0 | 0 | 0 | 0 | 0 | 0 | 0 | 0 | 0 | 0 | 0 | 0 | 0 | 0 | 0 | 0 | 0 | 0 | 0 | 0 | 0 | 0 | 0 | 0 | 0 | 0 | 0 | 0 | 0 | 0 | 0 | 0 | 0 | 0 | 0 | 0 | 0 | 0 | 0 | 0 | 0 | 0 | 0 | 0 | 0 | 0 | 0 | 0 | 0 | 0 | 328.22 | 0.021972 | -2.4763e-05 | 1.3886e-08 | -2.9203e-12 | 0 | 0 | 0 | 0 | 0 | 0 | 0 | 0 | 0 | 0 | 0 | 0 | 0 | 0 | 0 | 0 | 0 | 0 | 0 | 0 | 0 | 0 | 0 | 0 | 0 | 42824 |  | 5963.92 | M
149 | MURTA | 1 - Sudeste | 129 - | 258 | 0 | 154 - ITAPEBI | 0 - NÃO HÁ | 340 | 339 | 329.85 | 329.8 | 339 | 339 | 289.8279 | 0.34059 | -0.0013851 | 2.942e-06 | -2.3433e-09 | 2385.48 | -19.9802 | 0.048421 | -1.3371e-05 | -4.7521e-08 | 1 | 11 | 50 | 81 | 85 | 80 | 66 | 50 | 67 | 37 | 26 | 15 | 0.008927 | 288 | 1.67 | 5.4 | 1 - Francis | 1 | 1 | 100 | 0 | 2 | 1.3 | 7 | 2 | Yes | 2 | 3 | 40 | 111 | 40.3 | 0 | 0 | 0 | 0 | 0 | 0 | 0 | 0 | 0 | 0 | 0 | 0 | 0 | 0 | 0 | 0 | 0 | 0 | 0 | 0 | 0 | 0 | 0 | 0 | 0 | 0 | 0 | 0 | 0 | 0 | 0 | 0 | 0 | 0 | 0 | 0 | 0 | 0 | 0 | 0 | 0 | 0 | 0 | 0 | 0 | 0 | 0 | 0 | 0 | 0 | 0 | 0 | 0 | 0 | 0 | 0 | 0 | 0 | 0 | 0 | 0 | 0 | 0 | 0 | 0 | 0 | 0 | 0 | 0 | 0 | 0 | 0 | 0 | 0 | 0 | 0 | 0 | 0 | 0 | 0 | 0 | 0 | 0 | 0 | 0 | 0 | 0 | 0 | 0 | 0 | 0 | 286.2 | 0.0074937 | -7.5129e-06 | 4.3919e-09 | -9.3168e-13 | 0 | 0 | 0 | 0 | 0 | 0 | 0 | 0 | 0 | 0 | 0 | 0 | 0 | 0 | 0 | 0 | 0 | 0 | 0 | 0 | 0 | 0 | 0 | 0 | 0 | 42824 |  | 340 | D
154 | ITAPEBI | 3 - Nordeste | 82 - | 188 | 0 | 0 - NÃO HÁ | 0 - NÃO HÁ | 1634 | 1634 | 110 | 110 | 1634 | 1634 | 110 | 0 | 0 | 0 | 0 | 61.58 | 0 | 0 | 0 | 0 | -43 | -25 | -10 | 25 | 54 | 66 | 74 | 65 | 50 | 14 | -20 | -30 | 0.009123 | 29.68 | 0.52 | 4 | 1 - Francis | 3 | 1 | 100 | 0 | 2 | 1.65 | 14 | 2 | Yes | 2 | 1 | 153.9 | 220 | 76.7 | 1 | 154 | 220 | 76.7 | 1 | 154 | 220 | 76.7 | 0 | 0 | 0 | 0 | 0 | 0 | 0 | 0 | 0 | 0 | 0 | 0 | 0 | 0 | 0 | 0 | 0 | 0 | 0 | 0 | 0 | 0 | 0 | 0 | 0 | 0 | 0 | 0 | 0 | 0 | 0 | 0 | 0 | 0 | 0 | 0 | 0 | 0 | 0 | 0 | 0 | 0 | 0 | 0 | 0 | 0 | 0 | 0 | 0 | 0 | 0 | 0 | 0 | 0 | 0 | 0 | 0 | 0 | 0 | 0 | 0 | 0 | 0 | 0 | 0 | 0 | 0 | 0 | 0 | 0 | 0 | 0 | 0 | 0 | 0 | 0 | 0 | 0 | 0 | 0 | 0 | 0 | 0 | 26.8992 | 0.0053229 | -2.7618e-06 | 7.556e-10 | -7.2908e-14 | 0 | 0 | 0 | 0 | 0 | 0 | 0 | 0 | 0 | 0 | 0 | 0 | 0 | 0 | 0 | 0 | 0 | 0 | 0 | 0 | 0 | 0 | 0 | 0 | 0 | 42824 |  | 1634 | D
155 | RETIRO BAIXO | 1 - Sudeste | 225 - P. PASSOS | 155 | 0 | 156 - TRES MARIAS | 0 - NÃO HÁ | 241.59 | 200.72 | 616 | 614 | 200.72 | 200.72 | 591.5352 | 0.16425 | -0.00026071 | 0 | 0 | -723789.31 | 2350.0391 | -1.9075 | 0 | 0 | -21 | -14 | 9 | 30 | 45 | 49 | 69 | 83 | 60 | 30 | 1 | -12 | 0.008755 | 577 | 0.22 | 8.5 | 2 - Kaplan/Propeller | 2 | 1 | 100 | 0 | 1 | 3 | 15 | 1 | Yes | 2 | 1 | 41.8 | 131 | 36.54 | 1 | 41.9 | 131 | 36.54 | 0 | 0 | 0 | 0 | 0 | 0 | 0 | 0 | 0 | 0 | 0 | 0 | 0 | 0 | 0 | 0 | 0 | 0 | 0 | 0 | 0 | 0 | 0 | 0 | 0 | 0 | 0 | 0 | 0 | 0 | 0 | 0 | 0 | 0 | 0 | 0 | 0 | 0 | 0 | 0 | 0 | 0 | 0 | 0 | 0 | 0 | 0 | 0 | 0 | 0 | 0 | 0 | 0 | 0 | 0 | 0 | 0 | 0 | 0 | 0 | 0 | 0 | 0 | 0 | 0 | 0 | 0 | 0 | 0 | 0 | 0 | 0 | 0 | 0 | 0 | 0 | 0 | 0 | 0 | 0 | 0 | 0 | 0 | 0 | 0 | 0 | 0 | 577 | 0.0068772 | -2.0995e-06 | 3.6298e-10 | -2.3589e-14 | 0 | 0 | 0 | 0 | 0 | 0 | 0 | 0 | 0 | 0 | 0 | 0 | 0 | 0 | 0 | 0 | 0 | 0 | 0 | 0 | 0 | 0 | 0 | 0 | 0 | 42824 |  | 241.59 | M
156 | TRES MARIAS | 1 - Sudeste | 18 - Cemig | 156 | 0 | 169 - SOBRADINHO | 0 - NÃO HÁ | 19528 | 4250 | 572.5 | 549.2 | 8526.31 | 4250 | 530.3318 | 0.006076 | -4.8362e-07 | 2.2035e-11 | -3.8466e-16 | 12075000 | -89343.688 | 247.989 | -0.30609 | 0.00014177 | -1 | -2 | 28 | 47 | 61 | 61 | 58 | 49 | 49 | 35 | 21 | 22 | 0.008564 | 515.7 | 3.28 | 17.58 | 2 - Kaplan/Propeller | 1 | 1 | 100 | 0 | 2 | 0.6 | 40 | 4 | Yes | 2 | 6 | 66 | 154 | 50.2 | 0 | 0 | 0 | 0 | 0 | 0 | 0 | 0 | 0 | 0 | 0 | 0 | 0 | 0 | 0 | 0 | 0 | 0 | 0 | 0 | 0 | 0 | 0 | 0 | 0 | 0 | 0 | 0 | 0 | 0 | 0 | 0 | 0 | 0 | 0 | 0 | 0 | 0 | 0 | 0 | 0 | 0 | 0 | 0 | 0 | 0 | 0 | 0 | 0 | 0 | 0 | 0 | 0 | 0 | 0 | 0 | 0 | 0 | 0 | 0 | 0 | 0 | 0 | 0 | 0 | 0 | 0 | 0 | 0 | 0 | 0 | 0 | 0 | 0 | 0 | 0 | 0 | 0 | 0 | 0 | 0 | 0 | 0 | 0 | 0 | 0 | 0 | 0 | 0 | 0 | 0 | 514.656 | 0.0016069 | -2.5528e-07 | 2.8855e-11 | -1.1798e-15 | 0 | 0 | 0 | 0 | 0 | 0 | 0 | 0 | 0 | 0 | 0 | 0 | 0 | 0 | 0 | 0 | 0 | 0 | 0 | 0 | 0 | 0 | 0 | 0 | 0 | 42824 |  | 19528 | M
162 | QUEIMADO | 1 - Sudeste | 18 - Cemig | 158 | 0 | 169 - SOBRADINHO | 0 - NÃO HÁ | 557 | 95.25 | 829 | 811 | 212.12 | 95.25 | 801.7885 | 0.11423 | -0.0001977 | 1.4418e-07 | -2.4888e-17 | -7222561 | 26548.24 | -32.5292 | 0.013286 | 0 | 21 | 4 | 21 | 33 | 59 | 70 | 77 | 79 | 80 | 51 | 17 | 51 | 0.008829 | 637.5 | 10.85 | 9.06 | 1 - Francis | 1 | 1 | 100 | 0 | 2 | 5.8 | 9 | 2 | No | 2 | 3 | 35 | 24 | 168.1 | 0 | 0 | 0 | 0 | 0 | 0 | 0 | 0 | 0 | 0 | 0 | 0 | 0 | 0 | 0 | 0 | 0 | 0 | 0 | 0 | 0 | 0 | 0 | 0 | 0 | 0 | 0 | 0 | 0 | 0 | 0 | 0 | 0 | 0 | 0 | 0 | 0 | 0 | 0 | 0 | 0 | 0 | 0 | 0 | 0 | 0 | 0 | 0 | 0 | 0 | 0 | 0 | 0 | 0 | 0 | 0 | 0 | 0 | 0 | 0 | 0 | 0 | 0 | 0 | 0 | 0 | 0 | 0 | 0 | 0 | 0 | 0 | 0 | 0 | 0 | 0 | 0 | 0 | 0 | 0 | 0 | 0 | 0 | 0 | 0 | 0 | 0 | 0 | 0 | 0 | 0 | 636.2 | 0.03073 | -0.00015531 | 5.0847e-07 | -6.0987e-10 | 0 | 0 | 0 | 0 | 0 | 0 | 0 | 0 | 0 | 0 | 0 | 0 | 0 | 0 | 0 | 0 | 0 | 0 | 0 | 0 | 0 | 0 | 0 | 0 | 0 | 42824 |  | 557 | M
169 | SOBRADINHO | 3 - Nordeste | 33 - CHESF | 169 | 0 | 172 - ITAPARICA | 0 - NÃO HÁ | 34116 | 5447 | 392.5 | 380.5 | 5447 | 5447 | 374.179 | 0.0013967 | -5.3516e-08 | 1.156e-12 | -9.546e-18 | -503710 | 4913.7891 | -8.9669 | -0.018917 | 4.6538e-05 | 171 | 109 | 61 | 56 | 108 | 104 | 165 | 203 | 234 | 267 | 245 | 223 | 0.009023 | 362.5 | 0.99 | 5.2 | 2 - Kaplan/Propeller | 1 | 1 | 100 | 0 | 2 | 0.5 | 227 | 3 | Yes | 2 | 6 | 175 | 713 | 27.2 | 0 | 0 | 0 | 0 | 0 | 0 | 0 | 0 | 0 | 0 | 0 | 0 | 0 | 0 | 0 | 0 | 0 | 0 | 0 | 0 | 0 | 0 | 0 | 0 | 0 | 0 | 0 | 0 | 0 | 0 | 0 | 0 | 0 | 0 | 0 | 0 | 0 | 0 | 0 | 0 | 0 | 0 | 0 | 0 | 0 | 0 | 0 | 0 | 0 | 0 | 0 | 0 | 0 | 0 | 0 | 0 | 0 | 0 | 0 | 0 | 0 | 0 | 0 | 0 | 0 | 0 | 0 | 0 | 0 | 0 | 0 | 0 | 0 | 0 | 0 | 0 | 0 | 0 | 0 | 0 | 0 | 0 | 0 | 0 | 0 | 0 | 0 | 0 | 0 | 0 | 0 | 359.654 | 0.001964 | -2.9687e-07 | 2.5083e-11 | -7.7023e-16 | 0 | 0 | 0 | 0 | 0 | 0 | 0 | 0 | 0 | 0 | 0 | 0 | 0 | 0 | 0 | 0 | 0 | 0 | 0 | 0 | 0 | 0 | 0 | 0 | 0 | 42824 |  | 34116 | M
172 | ITAPARICA | 3 - Nordeste | 33 - CHESF | 172 | 0 | 173 - MOXOTO | 0 - NÃO HÁ | 10782 | 7234 | 304 | 299 | 7234 | 7234 | 275.813 | 0.0067649 | -8.8684e-07 | 7.0679e-11 | -2.2399e-15 | -199695 | 1822.24 | -4.4357 | -0.0019176 | 1.2921e-05 | 163 | 88 | 47 | 35 | 55 | 41 | 81 | 138 | 190 | 227 | 235 | 202 | 0.008931 | 251.5 | 3.23 | 4.87 | 1 - Francis | 1 | 1 | 100 | 0 | 2 | 0.8 | 344 | 4 | Yes | 2 | 6 | 246.6 | 544 | 50.8 | 0 | 0 | 0 | 0 | 0 | 0 | 0 | 0 | 0 | 0 | 0 | 0 | 0 | 0 | 0 | 0 | 0 | 0 | 0 | 0 | 0 | 0 | 0 | 0 | 0 | 0 | 0 | 0 | 0 | 0 | 0 | 0 | 0 | 0 | 0 | 0 | 0 | 0 | 0 | 0 | 0 | 0 | 0 | 0 | 0 | 0 | 0 | 0 | 0 | 0 | 0 | 0 | 0 | 0 | 0 | 0 | 0 | 0 | 0 | 0 | 0 | 0 | 0 | 0 | 0 | 0 | 0 | 0 | 0 | 0 | 0 | 0 | 0 | 0 | 0 | 0 | 0 | 0 | 0 | 0 | 0 | 0 | 0 | 0 | 0 | 0 | 0 | 0 | 0 | 0 | 0 | 251.5 | 0 | 0 | 0 | 0 | 0 | 0 | 0 | 0 | 0 | 0 | 0 | 0 | 0 | 0 | 0 | 0 | 0 | 0 | 0 | 0 | 0 | 0 | 0 | 0 | 0 | 0 | 0 | 0 | 0 | 42824 |  | 10782 | M
173 | MOXOTO | 3 - Nordeste | 33 - CHESF | 173 | 0 | 174 - P.AFONSO 123 | 175 - P.AFONSO 4 | 1226 | 1226 | 251.5 | 251.5 | 1226 | 1226 | 251.5 | 0 | 0 | 0 | 0 | 91 | 0 | 0 | 0 | 0 | 140 | 109 | 81 | 105 | 109 | 101 | 123 | 158 | 180 | 195 | 158 | 152 | 0.008909 | 230.3 | 3.83 | 18.24 | 2 - Kaplan/Propeller | 1 | 1 | 100 | 0 | 1 | 2.44 | 336 | 4 | No | 2 | 4 | 100 | 561 | 20 | 0 | 0 | 0 | 0 | 0 | 0 | 0 | 0 | 0 | 0 | 0 | 0 | 0 | 0 | 0 | 0 | 0 | 0 | 0 | 0 | 0 | 0 | 0 | 0 | 0 | 0 | 0 | 0 | 0 | 0 | 0 | 0 | 0 | 0 | 0 | 0 | 0 | 0 | 0 | 0 | 0 | 0 | 0 | 0 | 0 | 0 | 0 | 0 | 0 | 0 | 0 | 0 | 0 | 0 | 0 | 0 | 0 | 0 | 0 | 0 | 0 | 0 | 0 | 0 | 0 | 0 | 0 | 0 | 0 | 0 | 0 | 0 | 0 | 0 | 0 | 0 | 0 | 0 | 0 | 0 | 0 | 0 | 0 | 0 | 0 | 0 | 0 | 0 | 0 | 0 | 0 | 230.3 | 0 | 0 | 0 | 0 | 0 | 0 | 0 | 0 | 0 | 0 | 0 | 0 | 0 | 0 | 0 | 0 | 0 | 0 | 0 | 0 | 0 | 0 | 0 | 0 | 0 | 0 | 0 | 0 | 0 | 42824 |  | 1226 | D
174 | P.AFONSO 123 | 3 - Nordeste | 33 - CHESF | 175 | 0 | 178 - XINGO | 0 - NÃO HÁ | 26 | 26 | 230.3 | 230.3 | 26 | 26 | 230.3 | 0 | 0 | 0 | 0 | 5 | 0 | 0 | 0 | 0 | 140 | 109 | 81 | 105 | 109 | 101 | 123 | 158 | 180 | 195 | 158 | 152 | 0.008792 | 146.1 | 3.83 | 18.24 | 1 - Francis | 5 | 1 | 100 | 0 | 1 | 1.08 | 336 | 13 | Yes | 2 | 3 | 60 | 84 | 81 | 2 | 70 | 97 | 82 | 1 | 75 | 104 | 82 | 3 | 76 | 106 | 81.5 | 4 | 198.6 | 258 | 87.5 | 0 | 0 | 0 | 0 | 0 | 0 | 0 | 0 | 0 | 0 | 0 | 0 | 0 | 0 | 0 | 0 | 0 | 0 | 0 | 0 | 0 | 0 | 0 | 0 | 0 | 0 | 0 | 0 | 0 | 0 | 0 | 0 | 0 | 0 | 0 | 0 | 0 | 0 | 0 | 0 | 0 | 0 | 0 | 0 | 0 | 0 | 0 | 0 | 0 | 0 | 0 | 0 | 0 | 0 | 0 | 0 | 0 | 0 | 0 | 0 | 0 | 0 | 0 | 0 | 0 | 0 | 0 | 0 | 0 | 0 | 0 | 0 | 0 | 0 | 0 | 134.119 | 0.0033188 | -3.0926e-07 | 2.1528e-11 | -5.9295e-16 | 0 | 0 | 0 | 0 | 0 | 0 | 0 | 0 | 0 | 0 | 0 | 0 | 0 | 0 | 0 | 0 | 0 | 0 | 0 | 0 | 0 | 0 | 0 | 0 | 0 | 42824 |  | 26 | D
175 | P.AFONSO 4 | 3 - Nordeste | 33 - CHESF | 300 | 0 | 178 - XINGO | 0 - NÃO HÁ | 121 | 121 | 251.5 | 251.5 | 121 | 121 | 251.5 | 0 | 0 | 0 | 0 | 117 | 0 | 0 | 0 | 0 | 140 | 109 | 81 | 105 | 109 | 101 | 123 | 158 | 180 | 195 | 158 | 152 | 0.00916 | 135.8 | 3.83 | 18.24 | 1 - Francis | 1 | 1 | 100 | 0 | 1 | 1.03 | 0 | 4 | Yes | 2 | 6 | 410.4 | 398 | 112.5 | 0 | 0 | 0 | 0 | 0 | 0 | 0 | 0 | 0 | 0 | 0 | 0 | 0 | 0 | 0 | 0 | 0 | 0 | 0 | 0 | 0 | 0 | 0 | 0 | 0 | 0 | 0 | 0 | 0 | 0 | 0 | 0 | 0 | 0 | 0 | 0 | 0 | 0 | 0 | 0 | 0 | 0 | 0 | 0 | 0 | 0 | 0 | 0 | 0 | 0 | 0 | 0 | 0 | 0 | 0 | 0 | 0 | 0 | 0 | 0 | 0 | 0 | 0 | 0 | 0 | 0 | 0 | 0 | 0 | 0 | 0 | 0 | 0 | 0 | 0 | 0 | 0 | 0 | 0 | 0 | 0 | 0 | 0 | 0 | 0 | 0 | 0 | 0 | 0 | 0 | 0 | 129.044 | 0.0020797 | -5.2707e-08 | 6.6646e-13 | 2.2312e-17 | 0 | 0 | 0 | 0 | 0 | 0 | 0 | 0 | 0 | 0 | 0 | 0 | 0 | 0 | 0 | 0 | 0 | 0 | 0 | 0 | 0 | 0 | 0 | 0 | 0 | 42824 |  | 121 | D
176 | COMP PAF-MOX | 3 - Nordeste | 33 - CHESF | 176 | 0 | 178 - XINGO | 0 - NÃO HÁ | 1226 | 1226 | 251.5 | 251.5 | 1226 | 1226 | 251.5 | 0 | 0 | 0 | 0 | 213 | 0 | 0 | 0 | 0 | 163 | 88 | 47 | 35 | 55 | 41 | 81 | 138 | 190 | 227 | 235 | 202 | 0.009035 | 138 | 3.83 | 18.24 | 1 - Francis | 1 | 1 | 100 | 0 | 2 | 0.6 | 336 | 1 | No | 2 | 1 | 4279.6 | 4199 | 112.8 | 0 | 0 | 0 | 0 | 0 | 0 | 0 | 0 | 0 | 0 | 0 | 0 | 0 | 0 | 0 | 0 | 0 | 0 | 0 | 0 | 0 | 0 | 0 | 0 | 0 | 0 | 0 | 0 | 0 | 0 | 0 | 0 | 0 | 0 | 0 | 0 | 0 | 0 | 0 | 0 | 0 | 0 | 0 | 0 | 0 | 0 | 0 | 0 | 0 | 0 | 0 | 0 | 0 | 0 | 0 | 0 | 0 | 0 | 0 | 0 | 0 | 0 | 0 | 0 | 0 | 0 | 0 | 0 | 0 | 0 | 0 | 0 | 0 | 0 | 0 | 0 | 0 | 0 | 0 | 0 | 0 | 0 | 0 | 0 | 0 | 0 | 0 | 0 | 0 | 0 | 0 | 138 | 0 | 0 | 0 | 0 | 0 | 0 | 0 | 0 | 0 | 0 | 0 | 0 | 0 | 0 | 0 | 0 | 0 | 0 | 0 | 0 | 0 | 0 | 0 | 0 | 0 | 0 | 0 | 0 | 0 | 42824 |  | 1226 | D
178 | XINGO | 3 - Nordeste | 33 - CHESF | 178 | 0 | 0 - NÃO HÁ | 0 - NÃO HÁ | 3800 | 3800 | 138 | 138 | 3800 | 3800 | 138 | 0 | 0 | 0 | 0 | 60 | 0 | 0 | 0 | 0 | 163 | 88 | 47 | 35 | 55 | 41 | 81 | 138 | 190 | 227 | 235 | 202 | 0.009119 | 16.96 | 8.57 | 1.72 | 1 - Francis | 1 | 1 | 100 | 0 | 2 | 2.1 | 336 | 5 | Yes | 2 | 6 | 527 | 496 | 116.4 | 0 | 0 | 0 | 0 | 0 | 0 | 0 | 0 | 0 | 0 | 0 | 0 | 0 | 0 | 0 | 0 | 0 | 0 | 0 | 0 | 0 | 0 | 0 | 0 | 0 | 0 | 0 | 0 | 0 | 0 | 0 | 0 | 0 | 0 | 0 | 0 | 0 | 0 | 0 | 0 | 0 | 0 | 0 | 0 | 0 | 0 | 0 | 0 | 0 | 0 | 0 | 0 | 0 | 0 | 0 | 0 | 0 | 0 | 0 | 0 | 0 | 0 | 0 | 0 | 0 | 0 | 0 | 0 | 0 | 0 | 0 | 0 | 0 | 0 | 0 | 0 | 0 | 0 | 0 | 0 | 0 | 0 | 0 | 0 | 0 | 0 | 0 | 0 | 0 | 0 | 0 | 10.0386 | 0.0066655 | -2.4548e-06 | 4.5595e-10 | -3.1448e-14 | 0 | 0 | 0 | 0 | 0 | 0 | 0 | 0 | 0 | 0 | 0 | 0 | 0 | 0 | 0 | 0 | 0 | 0 | 0 | 0 | 0 | 0 | 0 | 0 | 0 | 42824 |  | 3800 | D
180 | TOCOS | 1 - Sudeste | 17 - Light | 201 | 0 | 181 - SANTANA | 124 - LAJES | 2 | 2 | 448 | 448 | 2 | 2 | 448 | 0 | 0 | 0 | 0 | 1 | 0 | 0 | 0 | 0 | 0 | 4 | 24 | 22 | 19 | 19 | 15 | 18 | 22 | 8 | 6 | 6 | 0 | 440 | 0 | 0 | 0 - NÃO HÁ | 0 | 1 | 100 | 0 | 1 | 0 | 3 | 0 | No | 2 | 0 | 0 | 0 | 0 | 0 | 0 | 0 | 0 | 0 | 0 | 0 | 0 | 0 | 0 | 0 | 0 | 0 | 0 | 0 | 0 | 0 | 0 | 0 | 0 | 0 | 0 | 0 | 0 | 0 | 0 | 0 | 0 | 0 | 0 | 0 | 0 | 0 | 0 | 0 | 0 | 0 | 0 | 0 | 0 | 0 | 0 | 0 | 0 | 0 | 0 | 0 | 0 | 0 | 0 | 0 | 0 | 0 | 0 | 0 | 0 | 0 | 0 | 0 | 0 | 0 | 0 | 0 | 0 | 0 | 0 | 0 | 0 | 0 | 0 | 0 | 0 | 0 | 0 | 0 | 0 | 0 | 0 | 0 | 0 | 0 | 0 | 0 | 0 | 0 | 0 | 0 | 0 | 0 | 0 | 0 | 440 | 0 | 0 | 0 | 0 | 0 | 0 | 0 | 0 | 0 | 0 | 0 | 0 | 0 | 0 | 0 | 0 | 0 | 0 | 0 | 0 | 0 | 0 | 0 | 0 | 0 | 0 | 0 | 0 | 0 | 42824 |  | 2 | D
181 | SANTANA | 1 - Sudeste | 17 - Light | 203 | 0 | 128 - ANTA | 182 - VIGARIO | 12 | 12 | 363 | 363 | 12 | 12 | 363 | 0 | 0 | 0 | 0 | 1 | 0 | 0 | 0 | 0 | -15 | -22 | 26 | 47 | 49 | 36 | 21 | 12 | 10 | -7 | -12 | -2 | 0 | 356.2 | 0 | 0 | 0 - NÃO HÁ | 0 | 1 | 100 | 0 | 1 | 0 | 4 | 0 | No | 2 | 0 | 0 | 0 | 0 | 0 | 0 | 0 | 0 | 0 | 0 | 0 | 0 | 0 | 0 | 0 | 0 | 0 | 0 | 0 | 0 | 0 | 0 | 0 | 0 | 0 | 0 | 0 | 0 | 0 | 0 | 0 | 0 | 0 | 0 | 0 | 0 | 0 | 0 | 0 | 0 | 0 | 0 | 0 | 0 | 0 | 0 | 0 | 0 | 0 | 0 | 0 | 0 | 0 | 0 | 0 | 0 | 0 | 0 | 0 | 0 | 0 | 0 | 0 | 0 | 0 | 0 | 0 | 0 | 0 | 0 | 0 | 0 | 0 | 0 | 0 | 0 | 0 | 0 | 0 | 0 | 0 | 0 | 0 | 0 | 0 | 0 | 0 | 0 | 0 | 0 | 0 | 0 | 0 | 0 | 0 | 356.2 | 0 | 0 | 0 | 0 | 0 | 0 | 0 | 0 | 0 | 0 | 0 | 0 | 0 | 0 | 0 | 0 | 0 | 0 | 0 | 0 | 0 | 0 | 0 | 0 | 0 | 0 | 0 | 0 | 0 | 42824 |  | 12 | D
182 | VIGARIO | 1 - Sudeste | 17 - Light | 300 | 0 | 131 - NILO PECANHA | 184 - FONTES BC | 38 | 38 | 399 | 399 | 38 | 38 | 399 | 0 | 0 | 0 | 0 | 1 | 0 | 0 | 0 | 0 | 0 | 0 | 0 | 0 | 0 | 0 | 0 | 0 | 0 | 0 | 0 | 0 | 0 | 398 | 0 | 0 | 0 - NÃO HÁ | 0 | 1 | 100 | 0 | 1 | 0 | 0 | 0 | No | 2 | 0 | 0 | 0 | 0 | 0 | 0 | 0 | 0 | 0 | 0 | 0 | 0 | 0 | 0 | 0 | 0 | 0 | 0 | 0 | 0 | 0 | 0 | 0 | 0 | 0 | 0 | 0 | 0 | 0 | 0 | 0 | 0 | 0 | 0 | 0 | 0 | 0 | 0 | 0 | 0 | 0 | 0 | 0 | 0 | 0 | 0 | 0 | 0 | 0 | 0 | 0 | 0 | 0 | 0 | 0 | 0 | 0 | 0 | 0 | 0 | 0 | 0 | 0 | 0 | 0 | 0 | 0 | 0 | 0 | 0 | 0 | 0 | 0 | 0 | 0 | 0 | 0 | 0 | 0 | 0 | 0 | 0 | 0 | 0 | 0 | 0 | 0 | 0 | 0 | 0 | 0 | 0 | 0 | 0 | 0 | 398 | 0 | 0 | 0 | 0 | 0 | 0 | 0 | 0 | 0 | 0 | 0 | 0 | 0 | 0 | 0 | 0 | 0 | 0 | 0 | 0 | 0 | 0 | 0 | 0 | 0 | 0 | 0 | 0 | 0 | 42824 |  | 38 | D
183 | FONTES A | 1 - Sudeste | 17 - Light | 202 | 0 | 133 - P. PASSOS | 0 - NÃO HÁ | 467 | 467 | 415 | 415 | 467 | 467 | 415 | 0 | 0 | 0 | 0 | 1 | 0 | 0 | 0 | 0 | 0 | 0 | 0 | 0 | 0 | 0 | 0 | 0 | 0 | 0 | 0 | 0 | 0.00834 | 90.3 | 2.98 | 3.05 | 1 - Francis | 1 | 1 | 100 | 0 | 2 | 21.4 | 0 | 1 | No | 2 | 1 | 44 | 17 | 303.3 | 0 | 0 | 0 | 0 | 0 | 0 | 0 | 0 | 0 | 0 | 0 | 0 | 0 | 0 | 0 | 0 | 0 | 0 | 0 | 0 | 0 | 0 | 0 | 0 | 0 | 0 | 0 | 0 | 0 | 0 | 0 | 0 | 0 | 0 | 0 | 0 | 0 | 0 | 0 | 0 | 0 | 0 | 0 | 0 | 0 | 0 | 0 | 0 | 0 | 0 | 0 | 0 | 0 | 0 | 0 | 0 | 0 | 0 | 0 | 0 | 0 | 0 | 0 | 0 | 0 | 0 | 0 | 0 | 0 | 0 | 0 | 0 | 0 | 0 | 0 | 0 | 0 | 0 | 0 | 0 | 0 | 0 | 0 | 0 | 0 | 0 | 0 | 0 | 0 | 0 | 0 | 90.3 | 0 | 0 | 0 | 0 | 0 | 0 | 0 | 0 | 0 | 0 | 0 | 0 | 0 | 0 | 0 | 0 | 0 | 0 | 0 | 0 | 0 | 0 | 0 | 0 | 0 | 0 | 0 | 0 | 0 | 42824 |  | 467 | D
184 | FONTES BC | 1 - Sudeste | 17 - Light | 300 | 0 | 133 - P. PASSOS | 0 - NÃO HÁ | 38 | 38 | 399 | 399 | 38 | 38 | 399 | 0 | 0 | 0 | 0 | 1 | 0 | 0 | 0 | 0 | 0 | 0 | 0 | 0 | 0 | 0 | 0 | 0 | 0 | 0 | 0 | 0 | 0.00834 | 90.3 | 2.98 | 3.05 | 1 - Francis | 1 | 1 | 100 | 0 | 2 | 5.4 | 0 | 2 | No | 2 | 2 | 44 | 17 | 303.3 | 0 | 0 | 0 | 0 | 0 | 0 | 0 | 0 | 0 | 0 | 0 | 0 | 0 | 0 | 0 | 0 | 0 | 0 | 0 | 0 | 0 | 0 | 0 | 0 | 0 | 0 | 0 | 0 | 0 | 0 | 0 | 0 | 0 | 0 | 0 | 0 | 0 | 0 | 0 | 0 | 0 | 0 | 0 | 0 | 0 | 0 | 0 | 0 | 0 | 0 | 0 | 0 | 0 | 0 | 0 | 0 | 0 | 0 | 0 | 0 | 0 | 0 | 0 | 0 | 0 | 0 | 0 | 0 | 0 | 0 | 0 | 0 | 0 | 0 | 0 | 0 | 0 | 0 | 0 | 0 | 0 | 0 | 0 | 0 | 0 | 0 | 0 | 0 | 0 | 0 | 0 | 90.3 | 0 | 0 | 0 | 0 | 0 | 0 | 0 | 0 | 0 | 0 | 0 | 0 | 0 | 0 | 0 | 0 | 0 | 0 | 0 | 0 | 0 | 0 | 0 | 0 | 0 | 0 | 0 | 0 | 0 | 42824 |  | 38 | D
186 | ITAOCARA I | 1 - Sudeste | 17 - Light | 199 | 0 | 0 - NÃO HÁ | 0 - NÃO HÁ | 412.76 | 412.76 | 89.6 | 89.6 | 412.76 | 412.76 | 89.6 | 0 | 0 | 0 | 0 | 40.4 | 0 | 0 | 0 | 0 | -15 | 0 | 47 | 75 | 77 | 58 | 35 | -5 | -6 | -7 | -16 | -15 | 0.008924 | 60.91 | 1.64 | 6.14 | 2 - Kaplan/Propeller | 1 | 1 | 100 | 0 | 2 | 0.2 | 153 | 2 | Yes | 2 | 2 | 75 | 312 | 26.9 | 0 | 0 | 0 | 0 | 0 | 0 | 0 | 0 | 0 | 0 | 0 | 0 | 0 | 0 | 0 | 0 | 0 | 0 | 0 | 0 | 0 | 0 | 0 | 0 | 0 | 0 | 0 | 0 | 0 | 0 | 0 | 0 | 0 | 0 | 0 | 0 | 0 | 0 | 0 | 0 | 0 | 0 | 0 | 0 | 0 | 0 | 0 | 0 | 0 | 0 | 0 | 0 | 0 | 0 | 0 | 0 | 0 | 0 | 0 | 0 | 0 | 0 | 0 | 0 | 0 | 0 | 0 | 0 | 0 | 0 | 0 | 0 | 0 | 0 | 0 | 0 | 0 | 0 | 0 | 0 | 0 | 0 | 0 | 0 | 0 | 0 | 0 | 0 | 0 | 0 | 0 | 59.2205 | 0.0035159 | -8.2695e-07 | 9.831e-11 | -4.2292e-15 | 0 | 0 | 0 | 0 | 0 | 0 | 0 | 0 | 0 | 0 | 0 | 0 | 0 | 0 | 0 | 0 | 0 | 0 | 0 | 0 | 0 | 0 | 0 | 0 | 0 | 42824 |  | 412.76 | D
189 | P. CAVALO | 3 - Nordeste | 93 - | 254 | 0 | 0 - NÃO HÁ | 0 - NÃO HÁ | 3072 | 2192 | 114 | 106 | 2192 | 2192 | 65.9031 | 0.030038 | -7.5572e-06 | 1.1686e-09 | -7.5717e-14 | 19907.109 | -759.4398 | 10.8417 | -0.068634 | 0.0001633 | -31 | -14 | 10 | 45 | 65 | 75 | 78 | 61 | 39 | 0 | -18 | -33 | 0.008829 | 5 | 0.51 | 3.95 | 1 - Francis | 1 | 1 | 100 | 0 | 2 | 2.2 | 6 | 1 | Yes | 2 | 2 | 80 | 90 | 100.15 | 0 | 0 | 0 | 0 | 0 | 0 | 0 | 0 | 0 | 0 | 0 | 0 | 0 | 0 | 0 | 0 | 0 | 0 | 0 | 0 | 0 | 0 | 0 | 0 | 0 | 0 | 0 | 0 | 0 | 0 | 0 | 0 | 0 | 0 | 0 | 0 | 0 | 0 | 0 | 0 | 0 | 0 | 0 | 0 | 0 | 0 | 0 | 0 | 0 | 0 | 0 | 0 | 0 | 0 | 0 | 0 | 0 | 0 | 0 | 0 | 0 | 0 | 0 | 0 | 0 | 0 | 0 | 0 | 0 | 0 | 0 | 0 | 0 | 0 | 0 | 0 | 0 | 0 | 0 | 0 | 0 | 0 | 0 | 0 | 0 | 0 | 0 | 0 | 0 | 0 | 0 | 4.1448 | 0.0055427 | -5.1007e-06 | 2.8709e-09 | -6.0789e-13 | 0 | 0 | 0 | 0 | 0 | 0 | 0 | 0 | 0 | 0 | 0 | 0 | 0 | 0 | 0 | 0 | 0 | 0 | 0 | 0 | 0 | 0 | 0 | 0 | 0 | 42824 |  | 3072 | M
190 | B. ESPERANCA | 3 - Nordeste | 33 - CHESF | 190 | 0 | 0 - NÃO HÁ | 0 - NÃO HÁ | 5085 | 3173 | 304 | 298 | 3173 | 3173 | 282.0339 | 0.0066807 | -6.2855e-07 | 3.6899e-11 | -7.7991e-16 | -540.594 | -11.2572 | 0.14923 | -0.00067027 | 1.0969e-06 | 60 | 60 | 64 | 48 | 45 | 55 | 83 | 95 | 94 | 86 | 56 | 60 | 0.009035 | 260 | 0.24 | 13.38 | 1 - Francis | 2 | 1 | 100 | 0 | 2 | 1 | 173 | 3 | Yes | 2 | 2 | 55 | 145 | 42.1 | 2 | 63.7 | 167 | 42.1 | 0 | 0 | 0 | 0 | 0 | 0 | 0 | 0 | 0 | 0 | 0 | 0 | 0 | 0 | 0 | 0 | 0 | 0 | 0 | 0 | 0 | 0 | 0 | 0 | 0 | 0 | 0 | 0 | 0 | 0 | 0 | 0 | 0 | 0 | 0 | 0 | 0 | 0 | 0 | 0 | 0 | 0 | 0 | 0 | 0 | 0 | 0 | 0 | 0 | 0 | 0 | 0 | 0 | 0 | 0 | 0 | 0 | 0 | 0 | 0 | 0 | 0 | 0 | 0 | 0 | 0 | 0 | 0 | 0 | 0 | 0 | 0 | 0 | 0 | 0 | 0 | 0 | 0 | 0 | 0 | 0 | 0 | 0 | 0 | 0 | 0 | 0 | 258.343 | 0.002943 | 0 | 0 | 0 | 0 | 0 | 0 | 0 | 0 | 0 | 0 | 0 | 0 | 0 | 0 | 0 | 0 | 0 | 0 | 0 | 0 | 0 | 0 | 0 | 0 | 0 | 0 | 0 | 0 | 42824 |  | 5085 | M
192 | GUILMAN-AMOR | 1 - Sudeste | 18 - Cemig | 262 | 0 | 193 - SA CARVALHO | 0 - NÃO HÁ | 12 | 12 | 495 | 495 | 12 | 12 | 495 | 0 | 0 | 0 | 0 | 1 | 0 | 0 | 0 | 0 | -38 | -20 | 4 | 20 | 41 | 54 | 78 | 79 | 52 | 32 | 2 | -22 | 0.008829 | 375.5 | 4.97 | 7.72 | 1 - Francis | 1 | 1 | 100 | 0 | 2 | 3.5 | 11 | 3 | No | 2 | 4 | 35 | 34 | 116.8 | 0 | 0 | 0 | 0 | 0 | 0 | 0 | 0 | 0 | 0 | 0 | 0 | 0 | 0 | 0 | 0 | 0 | 0 | 0 | 0 | 0 | 0 | 0 | 0 | 0 | 0 | 0 | 0 | 0 | 0 | 0 | 0 | 0 | 0 | 0 | 0 | 0 | 0 | 0 | 0 | 0 | 0 | 0 | 0 | 0 | 0 | 0 | 0 | 0 | 0 | 0 | 0 | 0 | 0 | 0 | 0 | 0 | 0 | 0 | 0 | 0 | 0 | 0 | 0 | 0 | 0 | 0 | 0 | 0 | 0 | 0 | 0 | 0 | 0 | 0 | 0 | 0 | 0 | 0 | 0 | 0 | 0 | 0 | 0 | 0 | 0 | 0 | 0 | 0 | 0 | 0 | 375.5 | 0 | 0 | 0 | 0 | 0 | 0 | 0 | 0 | 0 | 0 | 0 | 0 | 0 | 0 | 0 | 0 | 0 | 0 | 0 | 0 | 0 | 0 | 0 | 0 | 0 | 0 | 0 | 0 | 0 | 42824 |  | 12 | D
193 | SA CARVALHO | 1 - Sudeste | 18 - Cemig | 183 | 0 | 141 - BAGUARI | 0 - NÃO HÁ | 1 | 1 | 369.5 | 369.5 | 1 | 1 | 369.5 | 0 | 0 | 0 | 0 | 0.46 | 0 | 0 | 0 | 0 | -18 | -13 | 10 | 33 | 61 | 70 | 76 | 55 | 39 | 26 | 10 | -4 | 0.008633 | 255.1 | 11.83 | 1.96 | 1 - Francis | 3 | 1 | 100 | 0 | 2 | 5.8 | 12 | 2 | Yes | 2 | 2 | 15 | 16 | 108.6 | 1 | 18 | 19 | 108.6 | 1 | 30 | 32 | 108.6 | 0 | 0 | 0 | 0 | 0 | 0 | 0 | 0 | 0 | 0 | 0 | 0 | 0 | 0 | 0 | 0 | 0 | 0 | 0 | 0 | 0 | 0 | 0 | 0 | 0 | 0 | 0 | 0 | 0 | 0 | 0 | 0 | 0 | 0 | 0 | 0 | 0 | 0 | 0 | 0 | 0 | 0 | 0 | 0 | 0 | 0 | 0 | 0 | 0 | 0 | 0 | 0 | 0 | 0 | 0 | 0 | 0 | 0 | 0 | 0 | 0 | 0 | 0 | 0 | 0 | 0 | 0 | 0 | 0 | 0 | 0 | 0 | 0 | 0 | 0 | 0 | 0 | 0 | 0 | 0 | 0 | 0 | 0 | 255.1 | 0 | 0 | 0 | 0 | 0 | 0 | 0 | 0 | 0 | 0 | 0 | 0 | 0 | 0 | 0 | 0 | 0 | 0 | 0 | 0 | 0 | 0 | 0 | 0 | 0 | 0 | 0 | 0 | 0 | 42824 |  | 1 | D
194 | TRAIRA II | 1 - Sudeste | 51 - Externas SE | 265 | 0 | 143 - AIMORES | 0 - NÃO HÁ | 19.07 | 16.76 | 435 | 433.2 | 16.76 | 16.76 | 414.3849 | 1.5021 | -0.026646 | 0.00023955 | 0 | 730.775 | -3.417 | 0.004 | 0 | 0 | -13 | -2 | 30 | 54 | 67 | 65 | 59 | 36 | 27 | 23 | 16 | 7 | 0.008829 | 297.5 | 2.33 | 6.86 | 1 - Francis | 1 | 1 | 100 | 0 | 2 | 2.7 | 5 | 2 | Yes | 2 | 3 | 20 | 17 | 133.9 | 0 | 0 | 0 | 0 | 0 | 0 | 0 | 0 | 0 | 0 | 0 | 0 | 0 | 0 | 0 | 0 | 0 | 0 | 0 | 0 | 0 | 0 | 0 | 0 | 0 | 0 | 0 | 0 | 0 | 0 | 0 | 0 | 0 | 0 | 0 | 0 | 0 | 0 | 0 | 0 | 0 | 0 | 0 | 0 | 0 | 0 | 0 | 0 | 0 | 0 | 0 | 0 | 0 | 0 | 0 | 0 | 0 | 0 | 0 | 0 | 0 | 0 | 0 | 0 | 0 | 0 | 0 | 0 | 0 | 0 | 0 | 0 | 0 | 0 | 0 | 0 | 0 | 0 | 0 | 0 | 0 | 0 | 0 | 0 | 0 | 0 | 0 | 0 | 0 | 0 | 0 | 297.191 | 0.022637 | -2.5619e-05 | 3.0171e-08 | -1.3893e-11 | 0 | 0 | 0 | 0 | 0 | 0 | 0 | 0 | 0 | 0 | 0 | 0 | 0 | 0 | 0 | 0 | 0 | 0 | 0 | 0 | 0 | 0 | 0 | 0 | 0 | 42824 |  | 19.07 | D
195 | JAURU | 1 - Sudeste | 67 - | 295 | 0 | 0 - NÃO HÁ | 0 - NÃO HÁ | 17.15 | 16.17 | 355 | 354.7 | 17.15 | 16.17 | 349.74 | 0.3067 | 0 | 0 | 0 | -90.0009 | 0.2596 | 0 | 0 | 0 | 17 | 11 | 27 | 26 | 34 | 46 | 43 | 54 | 27 | 12 | 7 | 26 | 0.00899 | 248.86 | 0.16 | 7.74 | 1 - Francis | 2 | 1 | 100 | 0 | 2 | 4 | 55 | 2 | Yes | 2 | 2 | 39.3 | 42 | 102.86 | 1 | 39.4 | 43 | 102.86 | 0 | 0 | 0 | 0 | 0 | 0 | 0 | 0 | 0 | 0 | 0 | 0 | 0 | 0 | 0 | 0 | 0 | 0 | 0 | 0 | 0 | 0 | 0 | 0 | 0 | 0 | 0 | 0 | 0 | 0 | 0 | 0 | 0 | 0 | 0 | 0 | 0 | 0 | 0 | 0 | 0 | 0 | 0 | 0 | 0 | 0 | 0 | 0 | 0 | 0 | 0 | 0 | 0 | 0 | 0 | 0 | 0 | 0 | 0 | 0 | 0 | 0 | 0 | 0 | 0 | 0 | 0 | 0 | 0 | 0 | 0 | 0 | 0 | 0 | 0 | 0 | 0 | 0 | 0 | 0 | 0 | 0 | 0 | 0 | 0 | 0 | 0 | 248.44 | -0.0089167 | 0.00018083 | -8.3333e-07 | 1.2667e-09 | 0 | 0 | 0 | 0 | 0 | 0 | 0 | 0 | 0 | 0 | 0 | 0 | 0 | 0 | 0 | 0 | 0 | 0 | 0 | 0 | 0 | 0 | 0 | 0 | 0 | 42824 |  | 17.15 | D
196 | GUAPORE | 1 - Sudeste | 70 - E MORAES ESTREITO JAGUARA | 296 | 0 | 285 - JIRAU | 0 - NÃO HÁ | 21 | 21 | 479.2 | 479.2 | 21 | 21 | 479.2 | 0 | 0 | 0 | 0 | 4.1 | 0 | 0 | 0 | 0 | 16 | 5 | 16 | 18 | 28 | 36 | 39 | 43 | 32 | 11 | 7 | 20 | 0.008437 | 304.8 | 1.46 | 2.18 | 1 - Francis | 1 | 1 | 100 | 0 | 2 | 7.18 | 26 | 2 | Yes | 2 | 3 | 40 | 28 | 166.8 | 0 | 0 | 0 | 0 | 0 | 0 | 0 | 0 | 0 | 0 | 0 | 0 | 0 | 0 | 0 | 0 | 0 | 0 | 0 | 0 | 0 | 0 | 0 | 0 | 0 | 0 | 0 | 0 | 0 | 0 | 0 | 0 | 0 | 0 | 0 | 0 | 0 | 0 | 0 | 0 | 0 | 0 | 0 | 0 | 0 | 0 | 0 | 0 | 0 | 0 | 0 | 0 | 0 | 0 | 0 | 0 | 0 | 0 | 0 | 0 | 0 | 0 | 0 | 0 | 0 | 0 | 0 | 0 | 0 | 0 | 0 | 0 | 0 | 0 | 0 | 0 | 0 | 0 | 0 | 0 | 0 | 0 | 0 | 0 | 0 | 0 | 0 | 0 | 0 | 0 | 0 | 302.153 | 0.074901 | -0.00046576 | 1.4776e-06 | -1.7579e-09 | 0 | 0 | 0 | 0 | 0 | 0 | 0 | 0 | 0 | 0 | 0 | 0 | 0 | 0 | 0 | 0 | 0 | 0 | 0 | 0 | 0 | 0 | 0 | 0 | 0 | 42824 |  | 21 | D
203 | CORUMBA III | 1 - Sudeste | 123 - | 23 | 0 | 30 - CORUMBA I | 0 - NÃO HÁ | 972 | 709 | 772 | 768 | 709 | 709 | 749.6738 | 0.020349 | 4.5687e-05 | -7.8414e-08 | 3.5167e-11 | 41799 | -111.95 | 0.075 | 0 | 0 | 12 | 11 | 19 | 32 | 57 | 63 | 68 | 72 | 72 | 42 | 21 | 37 | 0.009086 | 729.7 | 0.49 | 3.08 | 1 - Francis | 2 | 1 | 100 | 0 | 2 | 1.06 | 27 | 2 | Yes | 2 | 1 | 47.8 | 138 | 38.2 | 1 | 48.6 | 140 | 38.2 | 0 | 0 | 0 | 0 | 0 | 0 | 0 | 0 | 0 | 0 | 0 | 0 | 0 | 0 | 0 | 0 | 0 | 0 | 0 | 0 | 0 | 0 | 0 | 0 | 0 | 0 | 0 | 0 | 0 | 0 | 0 | 0 | 0 | 0 | 0 | 0 | 0 | 0 | 0 | 0 | 0 | 0 | 0 | 0 | 0 | 0 | 0 | 0 | 0 | 0 | 0 | 0 | 0 | 0 | 0 | 0 | 0 | 0 | 0 | 0 | 0 | 0 | 0 | 0 | 0 | 0 | 0 | 0 | 0 | 0 | 0 | 0 | 0 | 0 | 0 | 0 | 0 | 0 | 0 | 0 | 0 | 0 | 0 | 0 | 0 | 0 | 0 | 727.913 | 0.017472 | -3.4839e-05 | 3.963e-08 | -1.6419e-11 | 0 | 0 | 0 | 0 | 0 | 0 | 0 | 0 | 0 | 0 | 0 | 0 | 0 | 0 | 0 | 0 | 0 | 0 | 0 | 0 | 0 | 0 | 0 | 0 | 0 | 42824 |  | 972 | M
204 | CACH.CALDEIR | 4 - Norte | 278 - ONSO 4 COMP PAF-MOX | 204 | 0 | 280 - COARACY NUNE | 0 - NÃO HÁ | 230.56 | 230.56 | 58.3 | 58.3 | 230.56 | 230.56 | 47.4398 | 0.095489 | -0.00033629 | 6.8069e-07 | -5.7417e-10 | 15566.36 | -1282.549 | 39.5061 | -0.53973 | 0.0027637 | 51 | 38 | 25 | 8 | -11 | -21 | -20 | -21 | -10 | 9 | 30 | 43 | 0.009037 | 42.43 | 2.53 | 8.09 | 2 - Kaplan/Propeller | 1 | 1 | 100 | 0 | 2 | 0.32 | 43 | 2 | Yes | 2 | 3 | 73 | 547 | 14.77 | 0 | 0 | 0 | 0 | 0 | 0 | 0 | 0 | 0 | 0 | 0 | 0 | 0 | 0 | 0 | 0 | 0 | 0 | 0 | 0 | 0 | 0 | 0 | 0 | 0 | 0 | 0 | 0 | 0 | 0 | 0 | 0 | 0 | 0 | 0 | 0 | 0 | 0 | 0 | 0 | 0 | 0 | 0 | 0 | 0 | 0 | 0 | 0 | 0 | 0 | 0 | 0 | 0 | 0 | 0 | 0 | 0 | 0 | 0 | 0 | 0 | 0 | 0 | 0 | 0 | 0 | 0 | 0 | 0 | 0 | 0 | 0 | 0 | 0 | 0 | 0 | 0 | 0 | 0 | 0 | 0 | 0 | 0 | 0 | 0 | 0 | 0 | 0 | 0 | 0 | 0 | 42.1253 | 9.9048e-05 | 1.0641e-07 | -7.8519e-12 | -9.9081e-16 | 0 | 0 | 0 | 0 | 0 | 0 | 0 | 0 | 0 | 0 | 0 | 0 | 0 | 0 | 0 | 0 | 0 | 0 | 0 | 0 | 0 | 0 | 0 | 0 | 0 | 42824 |  | 230.56 | D
215 | SALTO PILAO | 2 - Sul | 134 - | 101 | 0 | 0 - NÃO HÁ | 0 - NÃO HÁ | 0.26 | 0.12 | 319 | 318 | 0.26 | 0.12 | 316.622 | 15.2326 | -37.9009 | 66.2593 | -43.3178 | 1037.608 | -6.5376 | 0.010299 | 0 | 0 | 20 | 14 | 19 | 22 | 22 | 17 | 15 | 20 | 18 | 10 | 15 | 20 | 0.009015 | 112.69 | 0.15 | 4.12 | 1 - Francis | 1 | 1 | 100 | 0 | 2 | 8.45 | 9 | 2 | Yes | 2 | 2 | 95.9 | 55 | 194 | 0 | 0 | 0 | 0 | 0 | 0 | 0 | 0 | 0 | 0 | 0 | 0 | 0 | 0 | 0 | 0 | 0 | 0 | 0 | 0 | 0 | 0 | 0 | 0 | 0 | 0 | 0 | 0 | 0 | 0 | 0 | 0 | 0 | 0 | 0 | 0 | 0 | 0 | 0 | 0 | 0 | 0 | 0 | 0 | 0 | 0 | 0 | 0 | 0 | 0 | 0 | 0 | 0 | 0 | 0 | 0 | 0 | 0 | 0 | 0 | 0 | 0 | 0 | 0 | 0 | 0 | 0 | 0 | 0 | 0 | 0 | 0 | 0 | 0 | 0 | 0 | 0 | 0 | 0 | 0 | 0 | 0 | 0 | 0 | 0 | 0 | 0 | 0 | 0 | 0 | 0 | 111.89 | 0.0069696 | -7.0587e-06 | 5.4056e-09 | -1.5357e-12 | 0 | 0 | 0 | 0 | 0 | 0 | 0 | 0 | 0 | 0 | 0 | 0 | 0 | 0 | 0 | 0 | 0 | 0 | 0 | 0 | 0 | 0 | 0 | 0 | 0 | 42824 |  | 0.26 | D
216 | CUBATAO | 2 - Sul | 20 - Celesc | 100 | 0 | 0 - NÃO HÁ | 0 - NÃO HÁ | 58 | 21 | 800 | 789 | 58 | 21 | 781.3989 | 0.39946 | -0.0020262 | 1.1405e-05 | 2.0644e-09 | 280.9988 | -0.88143 | 0.00066913 | 0 | 0 | 1 | 15 | 28 | 41 | 46 | 38 | 19 | 0 | -6 | -20 | -36 | -26 | 0.008339 | 148.4 | 2.33 | 6.86 | 3 - Pelton | 1 | 1 | 100 | 0 | 2 | 42.4 | 1 | 1 | Yes | 2 | 2 | 22.5 | 5 | 593.6 | 0 | 0 | 0 | 0 | 0 | 0 | 0 | 0 | 0 | 0 | 0 | 0 | 0 | 0 | 0 | 0 | 0 | 0 | 0 | 0 | 0 | 0 | 0 | 0 | 0 | 0 | 0 | 0 | 0 | 0 | 0 | 0 | 0 | 0 | 0 | 0 | 0 | 0 | 0 | 0 | 0 | 0 | 0 | 0 | 0 | 0 | 0 | 0 | 0 | 0 | 0 | 0 | 0 | 0 | 0 | 0 | 0 | 0 | 0 | 0 | 0 | 0 | 0 | 0 | 0 | 0 | 0 | 0 | 0 | 0 | 0 | 0 | 0 | 0 | 0 | 0 | 0 | 0 | 0 | 0 | 0 | 0 | 0 | 0 | 0 | 0 | 0 | 0 | 0 | 0 | 0 | 148.4 | 0 | 0 | 0 | 0 | 0 | 0 | 0 | 0 | 0 | 0 | 0 | 0 | 0 | 0 | 0 | 0 | 0 | 0 | 0 | 0 | 0 | 0 | 0 | 0 | 0 | 0 | 0 | 0 | 0 | 42824 |  | 58 | M
217 | ROSAL | 1 - Sudeste | 18 - Cemig | 196 | 0 | 0 - NÃO HÁ | 0 - NÃO HÁ | 11 | 11 | 555 | 555 | 11 | 11 | 555 | 0 | 0 | 0 | 0 | 1.28 | 0 | 0 | 0 | 0 | -13 | 1 | 43 | 51 | 74 | 65 | 44 | 26 | 21 | 10 | -5 | -2 | 0.009035 | 360.4 | 12.98 | 1.63 | 1 - Francis | 1 | 1 | 100 | 0 | 2 | 7 | 3 | 2 | No | 2 | 2 | 27.5 | 16 | 186 | 0 | 0 | 0 | 0 | 0 | 0 | 0 | 0 | 0 | 0 | 0 | 0 | 0 | 0 | 0 | 0 | 0 | 0 | 0 | 0 | 0 | 0 | 0 | 0 | 0 | 0 | 0 | 0 | 0 | 0 | 0 | 0 | 0 | 0 | 0 | 0 | 0 | 0 | 0 | 0 | 0 | 0 | 0 | 0 | 0 | 0 | 0 | 0 | 0 | 0 | 0 | 0 | 0 | 0 | 0 | 0 | 0 | 0 | 0 | 0 | 0 | 0 | 0 | 0 | 0 | 0 | 0 | 0 | 0 | 0 | 0 | 0 | 0 | 0 | 0 | 0 | 0 | 0 | 0 | 0 | 0 | 0 | 0 | 0 | 0 | 0 | 0 | 0 | 0 | 0 | 0 | 359 | 0.10583 | -0.00225 | 1.6667e-05 | 0 | 0 | 0 | 0 | 0 | 0 | 0 | 0 | 0 | 0 | 0 | 0 | 0 | 0 | 0 | 0 | 0 | 0 | 0 | 0 | 0 | 0 | 0 | 0 | 0 | 0 | 42824 |  | 11 | D
225 | SLT APIACAS | 1 - Sudeste | 95 - NC1 CAPIM BRANC2 CORUMBA IV | 225 | 0 | 0 - NÃO HÁ | 0 - NÃO HÁ | 2.08 | 2.08 | 247.5 | 247.5 | 2.08 | 2.08 | 247.5 | 0 | 0 | 0 | 0 | 0.75 | 0 | 0 | 0 | 0 | 24 | 2 | 8 | 4 | 18 | 31 | 36 | 54 | 40 | 31 | 40 | 49 | 0.008662 | 221 | 2.33 | 6.86 | 2 - Kaplan/Propeller | 1 | 1 | 100 | 0 | 2 | 0.89 | 3 | 2 | No | 2 | 3 | 15 | 68 | 25.61 | 0 | 0 | 0 | 0 | 0 | 0 | 0 | 0 | 0 | 0 | 0 | 0 | 0 | 0 | 0 | 0 | 0 | 0 | 0 | 0 | 0 | 0 | 0 | 0 | 0 | 0 | 0 | 0 | 0 | 0 | 0 | 0 | 0 | 0 | 0 | 0 | 0 | 0 | 0 | 0 | 0 | 0 | 0 | 0 | 0 | 0 | 0 | 0 | 0 | 0 | 0 | 0 | 0 | 0 | 0 | 0 | 0 | 0 | 0 | 0 | 0 | 0 | 0 | 0 | 0 | 0 | 0 | 0 | 0 | 0 | 0 | 0 | 0 | 0 | 0 | 0 | 0 | 0 | 0 | 0 | 0 | 0 | 0 | 0 | 0 | 0 | 0 | 0 | 0 | 0 | 0 | 221 | 0 | 0 | 0 | 0 | 0 | 0 | 0 | 0 | 0 | 0 | 0 | 0 | 0 | 0 | 0 | 0 | 0 | 0 | 0 | 0 | 0 | 0 | 0 | 0 | 0 | 0 | 0 | 0 | 0 | 42824 |  | 2.08 | D
227 | SINOP | 1 - Sudeste | 37 - Eletronorte | 227 | 0 | 228 - COLIDER | 0 - NÃO HÁ | 3071.2 | 1012.4 | 302 | 292 | 1012.4 | 1012.4 | 281.8076 | 0.012947 | -3.3666e-06 | 5.3236e-10 | -3.6592e-14 | -393655810 | 5272439 | -26477.07 | 59.0849 | -0.049436 | 26 | 21 | 25 | 2 | 4 | 25 | 32 | 45 | 56 | 23 | 22 | 41 | 0.009074 | 273.3 | 2.53 | 8.09 | 2 - Kaplan/Propeller | 1 | 1 | 100 | 0 | 2 | 0.6 | 264 | 2 | Yes | 2 | 3 | 133.3 | 600 | 24.5 | 0 | 0 | 0 | 0 | 0 | 0 | 0 | 0 | 0 | 0 | 0 | 0 | 0 | 0 | 0 | 0 | 0 | 0 | 0 | 0 | 0 | 0 | 0 | 0 | 0 | 0 | 0 | 0 | 0 | 0 | 0 | 0 | 0 | 0 | 0 | 0 | 0 | 0 | 0 | 0 | 0 | 0 | 0 | 0 | 0 | 0 | 0 | 0 | 0 | 0 | 0 | 0 | 0 | 0 | 0 | 0 | 0 | 0 | 0 | 0 | 0 | 0 | 0 | 0 | 0 | 0 | 0 | 0 | 0 | 0 | 0 | 0 | 0 | 0 | 0 | 0 | 0 | 0 | 0 | 0 | 0 | 0 | 0 | 0 | 0 | 0 | 0 | 0 | 0 | 0 | 0 | 271.967 | 0.00092085 | 2.3795e-07 | -7.1196e-11 | 5.306e-15 | 0 | 0 | 0 | 0 | 0 | 0 | 0 | 0 | 0 | 0 | 0 | 0 | 0 | 0 | 0 | 0 | 0 | 0 | 0 | 0 | 0 | 0 | 0 | 0 | 0 | 42824 |  | 3071.2 | M
228 | COLIDER | 1 - Sudeste | 23 - Copel | 228 | 0 | 229 - TELES PIRES | 0 - NÃO HÁ | 1525 | 1525 | 272 | 272 | 1525 | 1525 | 254.5924 | 0.024542 | -1.8516e-05 | 9.9472e-09 | -2.2619e-12 | 21652770 | -330310.69 | 1889.285 | -4.8021 | 0.0045767 | 24 | 6 | 11 | 11 | 34 | 42 | 43 | 62 | 48 | 30 | 34 | 44 | 0.009153 | 249.38 | 1.64 | 6.14 | 2 - Kaplan/Propeller | 1 | 1 | 100 | 0 | 2 | 0.35 | 288 | 3 | Yes | 2 | 3 | 100 | 517 | 21.12 | 0 | 0 | 0 | 0 | 0 | 0 | 0 | 0 | 0 | 0 | 0 | 0 | 0 | 0 | 0 | 0 | 0 | 0 | 0 | 0 | 0 | 0 | 0 | 0 | 0 | 0 | 0 | 0 | 0 | 0 | 0 | 0 | 0 | 0 | 0 | 0 | 0 | 0 | 0 | 0 | 0 | 0 | 0 | 0 | 0 | 0 | 0 | 0 | 0 | 0 | 0 | 0 | 0 | 0 | 0 | 0 | 0 | 0 | 0 | 0 | 0 | 0 | 0 | 0 | 0 | 0 | 0 | 0 | 0 | 0 | 0 | 0 | 0 | 0 | 0 | 0 | 0 | 0 | 0 | 0 | 0 | 0 | 0 | 0 | 0 | 0 | 0 | 0 | 0 | 0 | 0 | 245.948 | 0.0035127 | -6.2508e-07 | 8.8201e-11 | -4.8002e-15 | 0 | 0 | 0 | 0 | 0 | 0 | 0 | 0 | 0 | 0 | 0 | 0 | 0 | 0 | 0 | 0 | 0 | 0 | 0 | 0 | 0 | 0 | 0 | 0 | 0 | 42824 |  | 1525 | D
229 | TELES PIRES | 1 - Sudeste | 224 - | 229 | 0 | 230 - SAO MANOEL | 0 - NÃO HÁ | 897.22 | 897.22 | 220 | 220 | 897.22 | 897.22 | 196.3366 | 0.1087 | -0.00024683 | 2.6714e-07 | -1.051e-10 | 3038395.8 | -58759.883 | 426.2315 | -1.3745 | 0.0016627 | 40 | 35 | 44 | 6 | 6 | 9 | 15 | 30 | 39 | 6 | 40 | 57 | 0.009035 | 164.46 | 3.38 | 12.77 | 1 - Francis | 1 | 1 | 100 | 0 | 2 | 0.86 | 313 | 3 | Yes | 2 | 5 | 364 | 772 | 52.2 | 0 | 0 | 0 | 0 | 0 | 0 | 0 | 0 | 0 | 0 | 0 | 0 | 0 | 0 | 0 | 0 | 0 | 0 | 0 | 0 | 0 | 0 | 0 | 0 | 0 | 0 | 0 | 0 | 0 | 0 | 0 | 0 | 0 | 0 | 0 | 0 | 0 | 0 | 0 | 0 | 0 | 0 | 0 | 0 | 0 | 0 | 0 | 0 | 0 | 0 | 0 | 0 | 0 | 0 | 0 | 0 | 0 | 0 | 0 | 0 | 0 | 0 | 0 | 0 | 0 | 0 | 0 | 0 | 0 | 0 | 0 | 0 | 0 | 0 | 0 | 0 | 0 | 0 | 0 | 0 | 0 | 0 | 0 | 0 | 0 | 0 | 0 | 0 | 0 | 0 | 0 | 160.741 | 0.0011215 | 7.1338e-10 | -2.1622e-12 | 6.5597e-17 | 0 | 0 | 0 | 0 | 0 | 0 | 0 | 0 | 0 | 0 | 0 | 0 | 0 | 0 | 0 | 0 | 0 | 0 | 0 | 0 | 0 | 0 | 0 | 0 | 0 | 42824 |  | 897.22 | D
230 | SAO MANOEL | 1 - Sudeste | 19 - Furnas | 230 | 0 | 0 - NÃO HÁ | 0 - NÃO HÁ | 577.22 | 577.22 | 161 | 161 | 577.22 | 577.22 | 143.7872 | 0.069434 | -0.00014938 | 2.0549e-07 | -1.1364e-10 | 2374181 | -60871.93 | 585.1261 | -2.4993 | 0.0040028 | 43 | 52 | 71 | -10 | -11 | -3 | 7 | 23 | 33 | 7 | 41 | 58 | 0.009104 | 136.88 | 2.53 | 8.09 | 2 - Kaplan/Propeller | 1 | 1 | 100 | 0 | 2 | 0.4 | 316 | 4 | Yes | 2 | 5 | 140 | 761 | 20.2 | 0 | 0 | 0 | 0 | 0 | 0 | 0 | 0 | 0 | 0 | 0 | 0 | 0 | 0 | 0 | 0 | 0 | 0 | 0 | 0 | 0 | 0 | 0 | 0 | 0 | 0 | 0 | 0 | 0 | 0 | 0 | 0 | 0 | 0 | 0 | 0 | 0 | 0 | 0 | 0 | 0 | 0 | 0 | 0 | 0 | 0 | 0 | 0 | 0 | 0 | 0 | 0 | 0 | 0 | 0 | 0 | 0 | 0 | 0 | 0 | 0 | 0 | 0 | 0 | 0 | 0 | 0 | 0 | 0 | 0 | 0 | 0 | 0 | 0 | 0 | 0 | 0 | 0 | 0 | 0 | 0 | 0 | 0 | 0 | 0 | 0 | 0 | 0 | 0 | 0 | 0 | 131.957 | 0.0018822 | -9.0082e-08 | 5.6912e-12 | -1.4465e-16 | 0 | 0 | 0 | 0 | 0 | 0 | 0 | 0 | 0 | 0 | 0 | 0 | 0 | 0 | 0 | 0 | 0 | 0 | 0 | 0 | 0 | 0 | 0 | 0 | 0 | 42824 |  | 577.22 | D
241 | SLT VERDINHO | 1 - Sudeste | 65 - FUNIL-GRA | 241 | 0 | 34 - I. SOLTEIRA | 0 - NÃO HÁ | 264.48 | 264.48 | 370.5 | 370.5 | 264.48 | 264.48 | 370.5 | 0 | 0 | 0 | 0 | 36.55 | 0 | 0 | 0 | 0 | 14 | 14 | 27 | 46 | 65 | 67 | 63 | 64 | 65 | 23 | 9 | 30 | 0.009025 | 328.73 | 0.1 | 3.65 | 1 - Francis | 1 | 1 | 100 | 0 | 2 | 1.25 | 92 | 2 | Yes | 2 | 2 | 46.5 | 127 | 40.5 | 0 | 0 | 0 | 0 | 0 | 0 | 0 | 0 | 0 | 0 | 0 | 0 | 0 | 0 | 0 | 0 | 0 | 0 | 0 | 0 | 0 | 0 | 0 | 0 | 0 | 0 | 0 | 0 | 0 | 0 | 0 | 0 | 0 | 0 | 0 | 0 | 0 | 0 | 0 | 0 | 0 | 0 | 0 | 0 | 0 | 0 | 0 | 0 | 0 | 0 | 0 | 0 | 0 | 0 | 0 | 0 | 0 | 0 | 0 | 0 | 0 | 0 | 0 | 0 | 0 | 0 | 0 | 0 | 0 | 0 | 0 | 0 | 0 | 0 | 0 | 0 | 0 | 0 | 0 | 0 | 0 | 0 | 0 | 0 | 0 | 0 | 0 | 0 | 0 | 0 | 0 | 326.996 | 0.0094098 | -1.3508e-05 | 1.202e-08 | -3.9425e-12 | 0 | 0 | 0 | 0 | 0 | 0 | 0 | 0 | 0 | 0 | 0 | 0 | 0 | 0 | 0 | 0 | 0 | 0 | 0 | 0 | 0 | 0 | 0 | 0 | 0 | 42824 |  | 264.48 | D
249 | OURINHOS | 1 - Sudeste | 65 - FUNIL-GRA | 249 | 0 | 50 - L.N. GARCEZ | 0 - NÃO HÁ | 20.82 | 20.82 | 398 | 398 | 20.82 | 20.82 | 398 | 0 | 0 | 0 | 0 | 4.33 | 0 | 0 | 0 | 0 | 29 | 22 | 42 | 59 | 64 | 52 | 41 | 41 | 47 | 21 | 12 | 36 | 0.008731 | 387 | 9.5 | 4.03 | 2 - Kaplan/Propeller | 1 | 1 | 100 | 0 | 2 | 0.19 | 74 | 2 | No | 2 | 3 | 14.7 | 162 | 10.4 | 0 | 0 | 0 | 0 | 0 | 0 | 0 | 0 | 0 | 0 | 0 | 0 | 0 | 0 | 0 | 0 | 0 | 0 | 0 | 0 | 0 | 0 | 0 | 0 | 0 | 0 | 0 | 0 | 0 | 0 | 0 | 0 | 0 | 0 | 0 | 0 | 0 | 0 | 0 | 0 | 0 | 0 | 0 | 0 | 0 | 0 | 0 | 0 | 0 | 0 | 0 | 0 | 0 | 0 | 0 | 0 | 0 | 0 | 0 | 0 | 0 | 0 | 0 | 0 | 0 | 0 | 0 | 0 | 0 | 0 | 0 | 0 | 0 | 0 | 0 | 0 | 0 | 0 | 0 | 0 | 0 | 0 | 0 | 0 | 0 | 0 | 0 | 0 | 0 | 0 | 0 | 385.642 | 0.0037213 | -1.4524e-06 | 5.3304e-10 | -7.3532e-14 | 0 | 0 | 0 | 0 | 0 | 0 | 0 | 0 | 0 | 0 | 0 | 0 | 0 | 0 | 0 | 0 | 0 | 0 | 0 | 0 | 0 | 0 | 0 | 0 | 0 | 42824 |  | 20.82 | D
251 | SERRA MESA | 1 - Sudeste | 19 - Furnas | 270 | 0 | 252 - CANA BRAVA | 0 - NÃO HÁ | 54400 | 11150 | 460 | 417.3 | 28100 | 11150 | 391.4048 | 0.0027722 | -4.3572e-08 | 2.903e-13 | 0 | 159666 | -986.2449 | 1.9499 | -0.0012002 | 0 | 27 | 8 | 16 | 26 | 52 | 70 | 85 | 93 | 105 | 60 | 45 | 36 | 0.009124 | 334.1 | 4.66 | 7.04 | 1 - Francis | 1 | 1 | 100 | 0 | 2 | 3.5 | 97 | 2 | Yes | 2 | 3 | 425 | 397 | 117.2 | 0 | 0 | 0 | 0 | 0 | 0 | 0 | 0 | 0 | 0 | 0 | 0 | 0 | 0 | 0 | 0 | 0 | 0 | 0 | 0 | 0 | 0 | 0 | 0 | 0 | 0 | 0 | 0 | 0 | 0 | 0 | 0 | 0 | 0 | 0 | 0 | 0 | 0 | 0 | 0 | 0 | 0 | 0 | 0 | 0 | 0 | 0 | 0 | 0 | 0 | 0 | 0 | 0 | 0 | 0 | 0 | 0 | 0 | 0 | 0 | 0 | 0 | 0 | 0 | 0 | 0 | 0 | 0 | 0 | 0 | 0 | 0 | 0 | 0 | 0 | 0 | 0 | 0 | 0 | 0 | 0 | 0 | 0 | 0 | 0 | 0 | 0 | 0 | 0 | 0 | 0 | 332.798 | 0.001343 | 8.8196e-08 | -1.6277e-11 | 0 | 0 | 0 | 0 | 0 | 0 | 0 | 0 | 0 | 0 | 0 | 0 | 0 | 0 | 0 | 0 | 0 | 0 | 0 | 0 | 0 | 0 | 0 | 0 | 0 | 0 | 42824 |  | 54400 | M
252 | CANA BRAVA | 1 - Sudeste | 24 - Eletrosul | 191 | 0 | 253 - SAO SALVADOR | 0 - NÃO HÁ | 2300 | 2300 | 333 | 330 | 2300 | 2300 | 333 | 0 | 0 | 0 | 0 | 138.7 | 0 | 0 | 0 | 0 | 31 | 8 | 18 | 27 | 49 | 62 | 71 | 80 | 97 | 60 | 47 | 36 | 0.008927 | 287.4 | 0.22 | 4.63 | 1 - Francis | 1 | 1 | 100 | 0 | 2 | 0.9 | 102 | 2 | No | 2 | 3 | 150 | 385 | 43.6 | 0 | 0 | 0 | 0 | 0 | 0 | 0 | 0 | 0 | 0 | 0 | 0 | 0 | 0 | 0 | 0 | 0 | 0 | 0 | 0 | 0 | 0 | 0 | 0 | 0 | 0 | 0 | 0 | 0 | 0 | 0 | 0 | 0 | 0 | 0 | 0 | 0 | 0 | 0 | 0 | 0 | 0 | 0 | 0 | 0 | 0 | 0 | 0 | 0 | 0 | 0 | 0 | 0 | 0 | 0 | 0 | 0 | 0 | 0 | 0 | 0 | 0 | 0 | 0 | 0 | 0 | 0 | 0 | 0 | 0 | 0 | 0 | 0 | 0 | 0 | 0 | 0 | 0 | 0 | 0 | 0 | 0 | 0 | 0 | 0 | 0 | 0 | 0 | 0 | 0 | 0 | 284.11 | 0.0044256 | -7.8076e-07 | 6.6166e-11 | 0 | 0 | 0 | 0 | 0 | 0 | 0 | 0 | 0 | 0 | 0 | 0 | 0 | 0 | 0 | 0 | 0 | 0 | 0 | 0 | 0 | 0 | 0 | 0 | 0 | 0 | 42824 |  | 2300 | D
253 | SAO SALVADOR | 1 - Sudeste | 24 - Eletrosul | 253 | 0 | 257 - PEIXE ANGIC | 0 - NÃO HÁ | 952 | 952 | 287 | 287 | 952 | 952 | 264.931 | 0.068815 | -0.00010134 | 7.6968e-08 | -2.1921e-11 | 104 | 0 | 0 | 0 | 0 | 32 | 7 | 15 | 21 | 42 | 55 | 60 | 71 | 91 | 61 | 46 | 36 | 0.009094 | 263.22 | 1.26 | 13.15 | 2 - Kaplan/Propeller | 1 | 1 | 100 | 0 | 2 | 0.5 | 107 | 2 | Yes | 2 | 2 | 121.6 | 585 | 22.84 | 0 | 0 | 0 | 0 | 0 | 0 | 0 | 0 | 0 | 0 | 0 | 0 | 0 | 0 | 0 | 0 | 0 | 0 | 0 | 0 | 0 | 0 | 0 | 0 | 0 | 0 | 0 | 0 | 0 | 0 | 0 | 0 | 0 | 0 | 0 | 0 | 0 | 0 | 0 | 0 | 0 | 0 | 0 | 0 | 0 | 0 | 0 | 0 | 0 | 0 | 0 | 0 | 0 | 0 | 0 | 0 | 0 | 0 | 0 | 0 | 0 | 0 | 0 | 0 | 0 | 0 | 0 | 0 | 0 | 0 | 0 | 0 | 0 | 0 | 0 | 0 | 0 | 0 | 0 | 0 | 0 | 0 | 0 | 0 | 0 | 0 | 0 | 0 | 0 | 0 | 0 | 262.681 | 3.6252e-05 | 4.3344e-07 | -6.4125e-11 | 2.9751e-15 | 0 | 0 | 0 | 0 | 0 | 0 | 0 | 0 | 0 | 0 | 0 | 0 | 0 | 0 | 0 | 0 | 0 | 0 | 0 | 0 | 0 | 0 | 0 | 0 | 0 | 42824 |  | 952 | D
257 | PEIXE ANGIC | 1 - Sudeste | 19 - Furnas | 257 | 0 | 261 - LAJEADO | 0 - NÃO HÁ | 2741 | 2212.7 | 263 | 261 | 2212.7 | 2212.7 | 239.2818 | 0.029157 | -1.8021e-05 | 5.6572e-09 | -6.609e-13 | -583919.69 | 7064.895 | -28.5103 | 0.038379 | 0 | 24 | 6 | 11 | 7 | 34 | 53 | 61 | 71 | 93 | 60 | 41 | 35 | 0.009133 | 235.44 | 0.48 | 7.22 | 2 - Kaplan/Propeller | 1 | 1 | 100 | 0 | 2 | 0.46 | 185 | 2 | Yes | 2 | 3 | 166.3 | 691 | 26.35 | 0 | 0 | 0 | 0 | 0 | 0 | 0 | 0 | 0 | 0 | 0 | 0 | 0 | 0 | 0 | 0 | 0 | 0 | 0 | 0 | 0 | 0 | 0 | 0 | 0 | 0 | 0 | 0 | 0 | 0 | 0 | 0 | 0 | 0 | 0 | 0 | 0 | 0 | 0 | 0 | 0 | 0 | 0 | 0 | 0 | 0 | 0 | 0 | 0 | 0 | 0 | 0 | 0 | 0 | 0 | 0 | 0 | 0 | 0 | 0 | 0 | 0 | 0 | 0 | 0 | 0 | 0 | 0 | 0 | 0 | 0 | 0 | 0 | 0 | 0 | 0 | 0 | 0 | 0 | 0 | 0 | 0 | 0 | 0 | 0 | 0 | 0 | 0 | 0 | 0 | 0 | 232.68 | 0.0019702 | -2.4289e-07 | 1.9316e-11 | -5.8885e-16 | 0 | 0 | 0 | 0 | 0 | 0 | 0 | 0 | 0 | 0 | 0 | 0 | 0 | 0 | 0 | 0 | 0 | 0 | 0 | 0 | 0 | 0 | 0 | 0 | 0 | 42824 |  | 2741 | M
261 | LAJEADO | 1 - Sudeste | 86 - TALHA SERRA FACAO BOCAINA | 273 | 0 | 267 - ESTREITO TOC | 0 - NÃO HÁ | 4940 | 4940 | 212 | 212 | 4940 | 4940 | 212 | 0 | 0 | 0 | 0 | 626 | 0 | 0 | 0 | 0 | 12 | 7 | 9 | 3 | 15 | 42 | 66 | 78 | 79 | 48 | 26 | 30 | 0.009148 | 175.8 | 1.62 | 6.28 | 2 - Kaplan/Propeller | 1 | 1 | 100 | 0 | 2 | 0.7 | 259 | 3 | Yes | 2 | 5 | 180.5 | 680 | 29 | 0 | 0 | 0 | 0 | 0 | 0 | 0 | 0 | 0 | 0 | 0 | 0 | 0 | 0 | 0 | 0 | 0 | 0 | 0 | 0 | 0 | 0 | 0 | 0 | 0 | 0 | 0 | 0 | 0 | 0 | 0 | 0 | 0 | 0 | 0 | 0 | 0 | 0 | 0 | 0 | 0 | 0 | 0 | 0 | 0 | 0 | 0 | 0 | 0 | 0 | 0 | 0 | 0 | 0 | 0 | 0 | 0 | 0 | 0 | 0 | 0 | 0 | 0 | 0 | 0 | 0 | 0 | 0 | 0 | 0 | 0 | 0 | 0 | 0 | 0 | 0 | 0 | 0 | 0 | 0 | 0 | 0 | 0 | 0 | 0 | 0 | 0 | 0 | 0 | 0 | 0 | 171.366 | 0.0024155 | -1.3583e-07 | 4.4759e-12 | -5.7384e-17 | 0 | 0 | 0 | 0 | 0 | 0 | 0 | 0 | 0 | 0 | 0 | 0 | 0 | 0 | 0 | 0 | 0 | 0 | 0 | 0 | 0 | 0 | 0 | 0 | 0 | 42824 |  | 4940 | D
262 | SALTO | 1 - Sudeste | 132 - SAO JERONIMO | 294 | 0 | 241 - SLT VERDINHO | 0 - NÃO HÁ | 826.06 | 826.06 | 446.5 | 446.5 | 826.06 | 826.06 | 446.5 | 0 | 0 | 0 | 0 | 60.24 | 0 | 0 | 0 | 0 | 12 | 8 | 23 | 42 | 64 | 70 | 68 | 69 | 66 | 19 | 5 | 25 | 0.008858 | 395.14 | 0.63 | 1.21 | 1 - Francis | 1 | 1 | 100 | 0 | 2 | 0.65 | 85 | 2 | Yes | 2 | 2 | 58 | 130 | 50.18 | 0 | 0 | 0 | 0 | 0 | 0 | 0 | 0 | 0 | 0 | 0 | 0 | 0 | 0 | 0 | 0 | 0 | 0 | 0 | 0 | 0 | 0 | 0 | 0 | 0 | 0 | 0 | 0 | 0 | 0 | 0 | 0 | 0 | 0 | 0 | 0 | 0 | 0 | 0 | 0 | 0 | 0 | 0 | 0 | 0 | 0 | 0 | 0 | 0 | 0 | 0 | 0 | 0 | 0 | 0 | 0 | 0 | 0 | 0 | 0 | 0 | 0 | 0 | 0 | 0 | 0 | 0 | 0 | 0 | 0 | 0 | 0 | 0 | 0 | 0 | 0 | 0 | 0 | 0 | 0 | 0 | 0 | 0 | 0 | 0 | 0 | 0 | 0 | 0 | 0 | 0 | 393.754 | 0.0097011 | -1.8163e-05 | 2.7973e-08 | -1.857e-11 | 0 | 0 | 0 | 0 | 0 | 0 | 0 | 0 | 0 | 0 | 0 | 0 | 0 | 0 | 0 | 0 | 0 | 0 | 0 | 0 | 0 | 0 | 0 | 0 | 0 | 42824 |  | 826.06 | D
267 | ESTREITO TOC | 4 - Norte | 24 - Eletrosul | 271 | 0 | 268 - S. QUEBRADA | 0 - NÃO HÁ | 5400 | 5400 | 156 | 156 | 5400 | 5400 | 156 | 0 | 0 | 0 | 0 | 590 | 0 | 0 | 0 | 0 | 12 | 5 | 4 | -2 | 2 | 29 | 52 | 72 | 75 | 69 | 41 | 29 | 0.009133 | 133.4 | 1.63 | 5.27 | 2 - Kaplan/Propeller | 1 | 1 | 100 | 0 | 2 | 0.66 | 585 | 6 | Yes | 2 | 8 | 135.9 | 785 | 18.94 | 0 | 0 | 0 | 0 | 0 | 0 | 0 | 0 | 0 | 0 | 0 | 0 | 0 | 0 | 0 | 0 | 0 | 0 | 0 | 0 | 0 | 0 | 0 | 0 | 0 | 0 | 0 | 0 | 0 | 0 | 0 | 0 | 0 | 0 | 0 | 0 | 0 | 0 | 0 | 0 | 0 | 0 | 0 | 0 | 0 | 0 | 0 | 0 | 0 | 0 | 0 | 0 | 0 | 0 | 0 | 0 | 0 | 0 | 0 | 0 | 0 | 0 | 0 | 0 | 0 | 0 | 0 | 0 | 0 | 0 | 0 | 0 | 0 | 0 | 0 | 0 | 0 | 0 | 0 | 0 | 0 | 0 | 0 | 0 | 0 | 0 | 0 | 0 | 0 | 0 | 0 | 126.71 | 0.0021837 | -1.3879e-07 | 4.7601e-12 | -6.1413e-17 | 0 | 0 | 0 | 0 | 0 | 0 | 0 | 0 | 0 | 0 | 0 | 0 | 0 | 0 | 0 | 0 | 0 | 0 | 0 | 0 | 0 | 0 | 0 | 0 | 0 | 42824 |  | 5400 | D
268 | S. QUEBRADA | 4 - Norte | 54 - Externas Norte | 274 | 0 | 275 - TUCURUI | 0 - NÃO HÁ | 4130 | 4130 | 134 | 134 | 4130 | 4130 | 134 | 0 | 0 | 0 | 0 | 420 | 0 | 0 | 0 | 0 | 25 | 20 | 6 | -5 | -3 | 1 | 22 | 31 | 67 | 68 | 37 | 15 | 0.008928 | 106 | 2.53 | 8.09 | 2 - Kaplan/Propeller | 1 | 1 | 100 | 0 | 2 | 0.4 | 592 | 5 | Yes | 2 | 8 | 166 | 657 | 28.3 | 0 | 0 | 0 | 0 | 0 | 0 | 0 | 0 | 0 | 0 | 0 | 0 | 0 | 0 | 0 | 0 | 0 | 0 | 0 | 0 | 0 | 0 | 0 | 0 | 0 | 0 | 0 | 0 | 0 | 0 | 0 | 0 | 0 | 0 | 0 | 0 | 0 | 0 | 0 | 0 | 0 | 0 | 0 | 0 | 0 | 0 | 0 | 0 | 0 | 0 | 0 | 0 | 0 | 0 | 0 | 0 | 0 | 0 | 0 | 0 | 0 | 0 | 0 | 0 | 0 | 0 | 0 | 0 | 0 | 0 | 0 | 0 | 0 | 0 | 0 | 0 | 0 | 0 | 0 | 0 | 0 | 0 | 0 | 0 | 0 | 0 | 0 | 0 | 0 | 0 | 0 | 102.766 | 0.00088983 | -2.7303e-08 | 5.329e-13 | -4.1295e-18 | 0 | 0 | 0 | 0 | 0 | 0 | 0 | 0 | 0 | 0 | 0 | 0 | 0 | 0 | 0 | 0 | 0 | 0 | 0 | 0 | 0 | 0 | 0 | 0 | 0 | 42824 |  | 4130 | D
269 | COUTO MAGALH | 1 - Sudeste | 124 - | 187 | 0 | 273 - SANTA ISABEL | 0 - NÃO HÁ | 70.99 | 70.99 | 623 | 623 | 70.99 | 70.99 | 623 | 0 | 0 | 0 | 0 | 9.24 | 0 | 0 | 0 | 0 | 12 | -5 | 13 | 25 | 44 | 58 | 66 | 77 | 75 | 25 | 22 | 24 | 0.009025 | 471.3 | 1.67 | 5.4 | 1 - Francis | 1 | 1 | 100 | 0 | 2 | 1.7 | 36 | 3 | No | 2 | 4 | 37.5 | 29 | 145 | 0 | 0 | 0 | 0 | 0 | 0 | 0 | 0 | 0 | 0 | 0 | 0 | 0 | 0 | 0 | 0 | 0 | 0 | 0 | 0 | 0 | 0 | 0 | 0 | 0 | 0 | 0 | 0 | 0 | 0 | 0 | 0 | 0 | 0 | 0 | 0 | 0 | 0 | 0 | 0 | 0 | 0 | 0 | 0 | 0 | 0 | 0 | 0 | 0 | 0 | 0 | 0 | 0 | 0 | 0 | 0 | 0 | 0 | 0 | 0 | 0 | 0 | 0 | 0 | 0 | 0 | 0 | 0 | 0 | 0 | 0 | 0 | 0 | 0 | 0 | 0 | 0 | 0 | 0 | 0 | 0 | 0 | 0 | 0 | 0 | 0 | 0 | 0 | 0 | 0 | 0 | 467.5 | 0.041638 | -4.3778e-05 | 3.2472e-07 | -1.4059e-09 | 0 | 0 | 0 | 0 | 0 | 0 | 0 | 0 | 0 | 0 | 0 | 0 | 0 | 0 | 0 | 0 | 0 | 0 | 0 | 0 | 0 | 0 | 0 | 0 | 0 | 42824 |  | 70.99 | D
272 | CURUA-UNA | 4 - Norte | 37 - Eletronorte | 277 | 0 | 0 - NÃO HÁ | 0 - NÃO HÁ | 530 | 130 | 68 | 61 | 130 | 130 | 58.6124 | 0.017958 | 4.961e-06 | -1.5139e-08 | 9.252e-12 | -529.8298 | 9.3481 | -0.0060206 | 0 | 0 | 22 | 10 | 10 | 3 | -8 | -6 | -11 | -9 | 5 | 32 | 49 | 47 | 0.008633 | 47.3 | 2.29 | 4.95 | 2 - Kaplan/Propeller | 1 | 1 | 100 | 0 | 2 | 0.2 | 45 | 2 | Yes | 2 | 3 | 10 | 62 | 18.7 | 0 | 0 | 0 | 0 | 0 | 0 | 0 | 0 | 0 | 0 | 0 | 0 | 0 | 0 | 0 | 0 | 0 | 0 | 0 | 0 | 0 | 0 | 0 | 0 | 0 | 0 | 0 | 0 | 0 | 0 | 0 | 0 | 0 | 0 | 0 | 0 | 0 | 0 | 0 | 0 | 0 | 0 | 0 | 0 | 0 | 0 | 0 | 0 | 0 | 0 | 0 | 0 | 0 | 0 | 0 | 0 | 0 | 0 | 0 | 0 | 0 | 0 | 0 | 0 | 0 | 0 | 0 | 0 | 0 | 0 | 0 | 0 | 0 | 0 | 0 | 0 | 0 | 0 | 0 | 0 | 0 | 0 | 0 | 0 | 0 | 0 | 0 | 0 | 0 | 0 | 0 | 44.6592 | 0.014619 | -8.41e-06 | 0 | 0 | 0 | 0 | 0 | 0 | 0 | 0 | 0 | 0 | 0 | 0 | 0 | 0 | 0 | 0 | 0 | 0 | 0 | 0 | 0 | 0 | 0 | 0 | 0 | 0 | 0 | 42824 |  | 530 | M
273 | SANTA ISABEL | 4 - Norte | 135 - | 276 | 0 | 275 - TUCURUI | 0 - NÃO HÁ | 1850 | 1850 | 125 | 125 | 1850 | 1850 | 125 | 0 | 0 | 0 | 0 | 240 | 0 | 0 | 0 | 0 | 6 | 1 | -2 | -7 | 0 | 18 | 38 | 58 | 70 | 60 | 32 | 20 | 0.008829 | 97.8 | 2.53 | 8.09 | 2 - Kaplan/Propeller | 1 | 1 | 100 | 0 | 2 | 0.82 | 356 | 5 | Yes | 2 | 8 | 135.9 | 723 | 21.3 | 0 | 0 | 0 | 0 | 0 | 0 | 0 | 0 | 0 | 0 | 0 | 0 | 0 | 0 | 0 | 0 | 0 | 0 | 0 | 0 | 0 | 0 | 0 | 0 | 0 | 0 | 0 | 0 | 0 | 0 | 0 | 0 | 0 | 0 | 0 | 0 | 0 | 0 | 0 | 0 | 0 | 0 | 0 | 0 | 0 | 0 | 0 | 0 | 0 | 0 | 0 | 0 | 0 | 0 | 0 | 0 | 0 | 0 | 0 | 0 | 0 | 0 | 0 | 0 | 0 | 0 | 0 | 0 | 0 | 0 | 0 | 0 | 0 | 0 | 0 | 0 | 0 | 0 | 0 | 0 | 0 | 0 | 0 | 0 | 0 | 0 | 0 | 0 | 0 | 0 | 0 | 93.9992 | 0.00091105 | -2.2958e-08 | 2.73e-13 | 0 | 0 | 0 | 0 | 0 | 0 | 0 | 0 | 0 | 0 | 0 | 0 | 0 | 0 | 0 | 0 | 0 | 0 | 0 | 0 | 0 | 0 | 0 | 0 | 0 | 0 | 42824 |  | 1850 | D
275 | TUCURUI | 4 - Norte | 37 - Eletronorte | 275 | 0 | 0 - NÃO HÁ | 0 - NÃO HÁ | 50275 | 11293 | 74 | 51.6 | 11293 | 11293 | 31.7844 | 0.0023924 | -6.7487e-08 | 1.0471e-12 | -6.3456e-18 | 255002.3 | -16257.51 | 385.5196 | -4.0295 | 0.015767 | 12 | 5 | 4 | 1 | -9 | -17 | -8 | -4 | 22 | 31 | 41 | 21 | 0.009182 | 8.6 | 5.5 | 2.91 | 1 - Francis | 3 | 1 | 100 | 0 | 2 | 0.6 | 1269 | 8 | Yes | 2 | 2 | 22.5 | 37 | 65.5 | 12 | 350 | 582 | 65.5 | 11 | 390 | 688 | 61.7 | 0 | 0 | 0 | 0 | 0 | 0 | 0 | 0 | 0 | 0 | 0 | 0 | 0 | 0 | 0 | 0 | 0 | 0 | 0 | 0 | 0 | 0 | 0 | 0 | 0 | 0 | 0 | 0 | 0 | 0 | 0 | 0 | 0 | 0 | 0 | 0 | 0 | 0 | 0 | 0 | 0 | 0 | 0 | 0 | 0 | 0 | 0 | 0 | 0 | 0 | 0 | 0 | 0 | 0 | 0 | 0 | 0 | 0 | 0 | 0 | 0 | 0 | 0 | 0 | 0 | 0 | 0 | 0 | 0 | 0 | 0 | 0 | 0 | 0 | 0 | 0 | 0 | 0 | 0 | 0 | 0 | 0 | 0 | 2.674 | 0.00074146 | -2.224e-08 | 4.0782e-13 | -2.8658e-18 | 0 | 0 | 0 | 0 | 0 | 0 | 0 | 0 | 0 | 0 | 0 | 0 | 0 | 0 | 0 | 0 | 0 | 0 | 0 | 0 | 0 | 0 | 0 | 0 | 0 | 42824 |  | 50275 | M
276 | RONDON II | 1 - Sudeste | 204 - GUARAPIRANGA | 145 | 0 | 0 - NÃO HÁ | 0 - NÃO HÁ | 478.29 | 192.17 | 268 | 264 | 476.29 | 192.17 | 261.1 | 0.0131 | 7e-06 | -9e-09 | 0 | 1917.5 | -20.654 | 0.0514 | 0 | 0 | 13 | 4 | 7 | 18 | 14 | -8 | 19 | 25 | 3 | 1 | -5 | 37 | 0.009215 | 204.52 | 1.71 | 3.42 | 1 - Francis | 1 | 1 | 100 | 0 | 2 | 3.8 | 33 | 2 | No | 2 | 3 | 24.5 | 46 | 57.6 | 0 | 0 | 0 | 0 | 0 | 0 | 0 | 0 | 0 | 0 | 0 | 0 | 0 | 0 | 0 | 0 | 0 | 0 | 0 | 0 | 0 | 0 | 0 | 0 | 0 | 0 | 0 | 0 | 0 | 0 | 0 | 0 | 0 | 0 | 0 | 0 | 0 | 0 | 0 | 0 | 0 | 0 | 0 | 0 | 0 | 0 | 0 | 0 | 0 | 0 | 0 | 0 | 0 | 0 | 0 | 0 | 0 | 0 | 0 | 0 | 0 | 0 | 0 | 0 | 0 | 0 | 0 | 0 | 0 | 0 | 0 | 0 | 0 | 0 | 0 | 0 | 0 | 0 | 0 | 0 | 0 | 0 | 0 | 0 | 0 | 0 | 0 | 0 | 0 | 0 | 0 | 202.55 | 0.0267 | -6e-05 | 7e-08 | -3e-11 | 0 | 0 | 0 | 0 | 0 | 0 | 0 | 0 | 0 | 0 | 0 | 0 | 0 | 0 | 0 | 0 | 0 | 0 | 0 | 0 | 0 | 0 | 0 | 0 | 0 | 42824 |  | 478.29 | M
277 | BALBINA | 4 - Norte | 233 - | 269 | 16070980 | 0 - NÃO HÁ | 0 - NÃO HÁ | 20006.22 | 9711.9 | 51 | 46 | 9735.45 | 9711.9 | 36.9525 | 0.0013393 | -5.4556e-08 | 1.4461e-12 | -1.5541e-17 | 148356.09 | -11635.119 | 336.7138 | -4.2576 | 0.020187 | 35 | 31 | 23 | 19 | 11 | 4 | -7 | -25 | -15 | -6 | 19 | 33 | 0.009035 | 26.45 | 1.54 | 5.66 | 2 - Kaplan/Propeller | 1 | 1 | 100 | 0 | 2 | 0.38 | 19 | 3 | Yes | 2 | 5 | 50 | 255 | 21.7 | 0 | 0 | 0 | 0 | 0 | 0 | 0 | 0 | 0 | 0 | 0 | 0 | 0 | 0 | 0 | 0 | 0 | 0 | 0 | 0 | 0 | 0 | 0 | 0 | 0 | 0 | 0 | 0 | 0 | 0 | 0 | 0 | 0 | 0 | 0 | 0 | 0 | 0 | 0 | 0 | 0 | 0 | 0 | 0 | 0 | 0 | 0 | 0 | 0 | 0 | 0 | 0 | 0 | 0 | 0 | 0 | 0 | 0 | 0 | 0 | 0 | 0 | 0 | 0 | 0 | 0 | 0 | 0 | 0 | 0 | 0 | 0 | 0 | 0 | 0 | 0 | 0 | 0 | 0 | 0 | 0 | 0 | 0 | 0 | 0 | 0 | 0 | 0 | 0 | 0 | 0 | 22.5776 | 0.0075279 | -4.9573e-06 | 2.0113e-09 | -3.0082e-13 | 0 | 0 | 0 | 0 | 0 | 0 | 0 | 0 | 0 | 0 | 0 | 0 | 0 | 0 | 0 | 0 | 0 | 0 | 0 | 0 | 0 | 0 | 0 | 0 | 0 | 42824 |  | 20006.22 | M
278 | MANSO | 1 - Sudeste | 19 - Furnas | 278 | 0 | 0 - NÃO HÁ | 0 - NÃO HÁ | 7337 | 4386 | 287 | 278 | 4386 | 4386 | 279.97 | -0.010212 | 3.9254e-06 | -4.7669e-10 | 2.0332e-14 | 596505 | -5893.3789 | 17.6844 | -0.009602 | -1.9806e-05 | 29 | 28 | 41 | 34 | 45 | 61 | 69 | 100 | 49 | 24 | 22 | 41 | 0.008829 | 224.8 | 1.81 | 5.71 | 1 - Francis | 1 | 1 | 100 | 0 | 2 | 1.2 | 42 | 2 | Yes | 2 | 4 | 52.5 | 100 | 59.4 | 0 | 0 | 0 | 0 | 0 | 0 | 0 | 0 | 0 | 0 | 0 | 0 | 0 | 0 | 0 | 0 | 0 | 0 | 0 | 0 | 0 | 0 | 0 | 0 | 0 | 0 | 0 | 0 | 0 | 0 | 0 | 0 | 0 | 0 | 0 | 0 | 0 | 0 | 0 | 0 | 0 | 0 | 0 | 0 | 0 | 0 | 0 | 0 | 0 | 0 | 0 | 0 | 0 | 0 | 0 | 0 | 0 | 0 | 0 | 0 | 0 | 0 | 0 | 0 | 0 | 0 | 0 | 0 | 0 | 0 | 0 | 0 | 0 | 0 | 0 | 0 | 0 | 0 | 0 | 0 | 0 | 0 | 0 | 0 | 0 | 0 | 0 | 0 | 0 | 0 | 0 | 223.898 | 0.0045704 | -4.203e-07 | 0 | 0 | 0 | 0 | 0 | 0 | 0 | 0 | 0 | 0 | 0 | 0 | 0 | 0 | 0 | 0 | 0 | 0 | 0 | 0 | 0 | 0 | 0 | 0 | 0 | 0 | 0 | 42824 |  | 7337 | M
279 | SAMUEL | 1 - Sudeste | 37 - Eletronorte | 279 | 0 | 0 - NÃO HÁ | 0 - NÃO HÁ | 3493.44 | 943.23 | 87.4 | 80 | 943.23 | 943.23 | 70.9896 | 0.013849 | -5.6248e-06 | 1.2265e-09 | -1.0481e-13 | -1999076.4 | 97644.18 | -1785.9587 | 14.4916 | -0.043991 | 32 | 13 | 8 | 12 | 15 | -14 | 0 | 24 | 10 | -3 | -17 | 39 | 0.009025 | 57.59 | 0.55 | 2.18 | 2 - Kaplan/Propeller | 1 | 1 | 100 | 0 | 2 | 0.4 | 9 | 1 | Yes | 2 | 5 | 43.3 | 169 | 28.5 | 0 | 0 | 0 | 0 | 0 | 0 | 0 | 0 | 0 | 0 | 0 | 0 | 0 | 0 | 0 | 0 | 0 | 0 | 0 | 0 | 0 | 0 | 0 | 0 | 0 | 0 | 0 | 0 | 0 | 0 | 0 | 0 | 0 | 0 | 0 | 0 | 0 | 0 | 0 | 0 | 0 | 0 | 0 | 0 | 0 | 0 | 0 | 0 | 0 | 0 | 0 | 0 | 0 | 0 | 0 | 0 | 0 | 0 | 0 | 0 | 0 | 0 | 0 | 0 | 0 | 0 | 0 | 0 | 0 | 0 | 0 | 0 | 0 | 0 | 0 | 0 | 0 | 0 | 0 | 0 | 0 | 0 | 0 | 0 | 0 | 0 | 0 | 0 | 0 | 0 | 0 | 51.5524 | 0.012994 | -5.9048e-06 | 1.8381e-09 | -2.9525e-13 | 0 | 0 | 0 | 0 | 0 | 0 | 0 | 0 | 0 | 0 | 0 | 0 | 0 | 0 | 0 | 0 | 0 | 0 | 0 | 0 | 0 | 0 | 0 | 0 | 0 | 42824 |  | 3493.44 | M
280 | COARACY NUNE | 4 - Norte | 37 - Eletronorte | 280 | 30400080 | 284 - FERREIRA GOM | 0 - NÃO HÁ | 138.8 | 24.57 | 42.14 | 35.14 | 24.57 | 24.57 | 30.5579 | 0.2514 | -0.0031571 | 2.2472e-05 | -6.0838e-08 | -5104.1343 | 572.7716 | -24.1638 | 0.45307 | -0.0031723 | 60 | 49 | 38 | 19 | -4 | -20 | -31 | -41 | -32 | -9 | 22 | 46 | 0.008927 | 21.86 | 1.99 | 7.16 | 2 - Kaplan/Propeller | 2 | 1 | 100 | 0 | 2 | 0.18 | 43 | 2 | No | 2 | 2 | 24 | 123 | 21.9 | 1 | 30 | 153 | 21.9 | 0 | 0 | 0 | 0 | 0 | 0 | 0 | 0 | 0 | 0 | 0 | 0 | 0 | 0 | 0 | 0 | 0 | 0 | 0 | 0 | 0 | 0 | 0 | 0 | 0 | 0 | 0 | 0 | 0 | 0 | 0 | 0 | 0 | 0 | 0 | 0 | 0 | 0 | 0 | 0 | 0 | 0 | 0 | 0 | 0 | 0 | 0 | 0 | 0 | 0 | 0 | 0 | 0 | 0 | 0 | 0 | 0 | 0 | 0 | 0 | 0 | 0 | 0 | 0 | 0 | 0 | 0 | 0 | 0 | 0 | 0 | 0 | 0 | 0 | 0 | 0 | 0 | 0 | 0 | 0 | 0 | 0 | 0 | 0 | 0 | 0 | 0 | 21.306 | -0.00018373 | 6.6909e-06 | -8.3268e-09 | 5.2634e-12 | 0 | 0 | 0 | 0 | 0 | 0 | 0 | 0 | 0 | 0 | 0 | 0 | 0 | 0 | 0 | 0 | 0 | 0 | 0 | 0 | 0 | 0 | 0 | 0 | 0 | 42824 |  | 138.8 | D
281 | PONTE PEDRA | 1 - Sudeste | 24 - Eletrosul | 281 | 0 | 0 - NÃO HÁ | 0 - NÃO HÁ | 199 | 199 | 396 | 396 | 199 | 199 | 396 | 0 | 0 | 0 | 0 | 19.1 | 0 | 0 | 0 | 0 | 16 | 11 | 20 | 27 | 55 | 51 | 48 | 61 | 67 | -1 | -10 | 9 | 0.009172 | 148.77 | 0.39 | 4.12 | 1 - Francis | 1 | 1 | 100 | 0 | 2 | 3.5 | 28 | 3 | No | 2 | 3 | 58.7 | 26 | 243.45 | 0 | 0 | 0 | 0 | 0 | 0 | 0 | 0 | 0 | 0 | 0 | 0 | 0 | 0 | 0 | 0 | 0 | 0 | 0 | 0 | 0 | 0 | 0 | 0 | 0 | 0 | 0 | 0 | 0 | 0 | 0 | 0 | 0 | 0 | 0 | 0 | 0 | 0 | 0 | 0 | 0 | 0 | 0 | 0 | 0 | 0 | 0 | 0 | 0 | 0 | 0 | 0 | 0 | 0 | 0 | 0 | 0 | 0 | 0 | 0 | 0 | 0 | 0 | 0 | 0 | 0 | 0 | 0 | 0 | 0 | 0 | 0 | 0 | 0 | 0 | 0 | 0 | 0 | 0 | 0 | 0 | 0 | 0 | 0 | 0 | 0 | 0 | 0 | 0 | 0 | 0 | 147.35 | 0.024646 | -6.6651e-05 | 9.4437e-08 | -4.8237e-11 | 0 | 0 | 0 | 0 | 0 | 0 | 0 | 0 | 0 | 0 | 0 | 0 | 0 | 0 | 0 | 0 | 0 | 0 | 0 | 0 | 0 | 0 | 0 | 0 | 0 | 42824 |  | 199 | D
282 | OLHO DAGUA | 1 - Sudeste | 130 - | 282 | 0 | 34 - I. SOLTEIRA | 0 - NÃO HÁ | 480 | 480 | 490 | 490 | 480 | 480 | 490 | 0 | 0 | 0 | 0 | 34 | 0 | 0 | 0 | 0 | 13 | 7 | 23 | 41 | 64 | 70 | 70 | 71 | 69 | 19 | 8 | 25 | 0.008829 | 439.03 | 2.33 | 6.86 | 1 - Francis | 1 | 1 | 100 | 0 | 2 | 1.66 | 27 | 2 | Yes | 2 | 2 | 16.5 | 37 | 50.9 | 0 | 0 | 0 | 0 | 0 | 0 | 0 | 0 | 0 | 0 | 0 | 0 | 0 | 0 | 0 | 0 | 0 | 0 | 0 | 0 | 0 | 0 | 0 | 0 | 0 | 0 | 0 | 0 | 0 | 0 | 0 | 0 | 0 | 0 | 0 | 0 | 0 | 0 | 0 | 0 | 0 | 0 | 0 | 0 | 0 | 0 | 0 | 0 | 0 | 0 | 0 | 0 | 0 | 0 | 0 | 0 | 0 | 0 | 0 | 0 | 0 | 0 | 0 | 0 | 0 | 0 | 0 | 0 | 0 | 0 | 0 | 0 | 0 | 0 | 0 | 0 | 0 | 0 | 0 | 0 | 0 | 0 | 0 | 0 | 0 | 0 | 0 | 0 | 0 | 0 | 0 | 436.582 | 0.058916 | -0.00046873 | 1.7708e-06 | -2.4229e-09 | 0 | 0 | 0 | 0 | 0 | 0 | 0 | 0 | 0 | 0 | 0 | 0 | 0 | 0 | 0 | 0 | 0 | 0 | 0 | 0 | 0 | 0 | 0 | 0 | 0 | 42824 |  | 480 | D
283 | STA CLARA MG | 1 - Sudeste | 76 - P. COLOMBIA | 283 | 0 | 0 - NÃO HÁ | 0 - NÃO HÁ | 146 | 146 | 86 | 86 | 146 | 146 | 86 | 0 | 0 | 0 | 0 | 7.6 | 0 | 0 | 0 | 0 | -25 | -8 | 30 | 53 | 61 | 59 | 40 | 15 | 18 | 10 | -8 | -9 | 0.008731 | 32.6 | 0.08 | 4.97 | 1 - Francis | 1 | 1 | 100 | 0 | 2 | 0.9 | 5 | 2 | No | 2 | 3 | 20 | 44 | 52.6 | 0 | 0 | 0 | 0 | 0 | 0 | 0 | 0 | 0 | 0 | 0 | 0 | 0 | 0 | 0 | 0 | 0 | 0 | 0 | 0 | 0 | 0 | 0 | 0 | 0 | 0 | 0 | 0 | 0 | 0 | 0 | 0 | 0 | 0 | 0 | 0 | 0 | 0 | 0 | 0 | 0 | 0 | 0 | 0 | 0 | 0 | 0 | 0 | 0 | 0 | 0 | 0 | 0 | 0 | 0 | 0 | 0 | 0 | 0 | 0 | 0 | 0 | 0 | 0 | 0 | 0 | 0 | 0 | 0 | 0 | 0 | 0 | 0 | 0 | 0 | 0 | 0 | 0 | 0 | 0 | 0 | 0 | 0 | 0 | 0 | 0 | 0 | 0 | 0 | 0 | 0 | 31.8137 | 0.0095135 | -9.8712e-06 | 7.3872e-09 | -2.0741e-12 | 0 | 0 | 0 | 0 | 0 | 0 | 0 | 0 | 0 | 0 | 0 | 0 | 0 | 0 | 0 | 0 | 0 | 0 | 0 | 0 | 0 | 0 | 0 | 0 | 0 | 42824 |  | 146 | D
284 | FERREIRA GOM | 4 - Norte | 239 - | 297 | 0 | 0 - NÃO HÁ | 0 - NÃO HÁ | 137.31 | 137.31 | 21.3 | 21.3 | 137.31 | 137.31 | 7.6507 | 0.18911 | -0.0011325 | 4.4772e-06 | -7.1881e-09 | 22.7452 | -4.5993 | 0.39836 | -0.012125 | 0.00014274 | 57 | 42 | 30 | 12 | -8 | -24 | -26 | -28 | -16 | 6 | 30 | 48 | 0.009037 | 3.27 | 2.17 | 7.15 | 2 - Kaplan/Propeller | 1 | 1 | 100 | 0 | 2 | 0.2 | 43 | 2 | No | 2 | 3 | 84 | 574 | 16.2 | 0 | 0 | 0 | 0 | 0 | 0 | 0 | 0 | 0 | 0 | 0 | 0 | 0 | 0 | 0 | 0 | 0 | 0 | 0 | 0 | 0 | 0 | 0 | 0 | 0 | 0 | 0 | 0 | 0 | 0 | 0 | 0 | 0 | 0 | 0 | 0 | 0 | 0 | 0 | 0 | 0 | 0 | 0 | 0 | 0 | 0 | 0 | 0 | 0 | 0 | 0 | 0 | 0 | 0 | 0 | 0 | 0 | 0 | 0 | 0 | 0 | 0 | 0 | 0 | 0 | 0 | 0 | 0 | 0 | 0 | 0 | 0 | 0 | 0 | 0 | 0 | 0 | 0 | 0 | 0 | 0 | 0 | 0 | 0 | 0 | 0 | 0 | 0 | 0 | 0 | 0 | 1.7649 | 0.0012471 | -1.468e-07 | 1.3024e-11 | -4.5889e-16 | 0 | 0 | 0 | 0 | 0 | 0 | 0 | 0 | 0 | 0 | 0 | 0 | 0 | 0 | 0 | 0 | 0 | 0 | 0 | 0 | 0 | 0 | 0 | 0 | 0 | 42824 |  | 137.31 | D
285 | JIRAU | 1 - Sudeste | 236 - I AIMORES MASCARENHA | 285 | 0 | 287 - STO ANTONIO | 0 - NÃO HÁ | 2746.7 | 2746.7 | 90 | 90 | 2746.7 | 2746.7 | 66.3548 | 0.020687 | -8.2829e-06 | 1.9225e-09 | -1.8448e-13 | -78803.844 | 2902.4609 | -35.699 | 0.14685 | 0 | -80 | -67 | -93 | -81 | -74 | -29 | 11 | 41 | -25 | -82 | -66 | -81 | 0.009163 | 72.71 | 0.64 | 0.27 | 2 - Kaplan/Propeller | 1 | 1 | 100 | 0 | 2 | 0.39 | 1386 | 30 | Yes | 2 | 50 | 75 | 538 | 15.2 | 0 | 0 | 0 | 0 | 0 | 0 | 0 | 0 | 0 | 0 | 0 | 0 | 0 | 0 | 0 | 0 | 0 | 0 | 0 | 0 | 0 | 0 | 0 | 0 | 0 | 0 | 0 | 0 | 0 | 0 | 0 | 0 | 0 | 0 | 0 | 0 | 0 | 0 | 0 | 0 | 0 | 0 | 0 | 0 | 0 | 0 | 0 | 0 | 0 | 0 | 0 | 0 | 0 | 0 | 0 | 0 | 0 | 0 | 0 | 0 | 0 | 0 | 0 | 0 | 0 | 0 | 0 | 0 | 0 | 0 | 0 | 0 | 0 | 0 | 0 | 0 | 0 | 0 | 0 | 0 | 0 | 0 | 0 | 0 | 0 | 0 | 0 | 0 | 0 | 0 | 0 | 70.5 | 6.6245e-06 | 4.6535e-09 | -7.0618e-14 | 3.695e-19 | 0 | 0 | 0 | 0 | 0 | 0 | 0 | 0 | 0 | 0 | 0 | 0 | 0 | 0 | 0 | 0 | 0 | 0 | 0 | 0 | 0 | 0 | 0 | 0 | 0 | 42824 |  | 2746.7 | D
286 | STO ANT JARI | 4 - Norte | 240 - | 290 | 0 | 0 - NÃO HÁ | 0 - NÃO HÁ | 133.39 | 104.61 | 30 | 29.1 | 104.61 | 104.61 | 13.9249 | 0.35947 | -0.0034501 | 1.6448e-05 | -3.0088e-08 | -51560.301 | 5115.7329 | -169.2 | 1.8667 | 0 | 48 | 41 | 38 | 17 | -9 | -21 | -27 | -34 | -23 | -12 | 18 | 29 | 0.009094 | 3.65 | 2.53 | 9.83 | 2 - Kaplan/Propeller | 1 | 1 | 100 | 0 | 2 | 0.63 | 33 | 2 | Yes | 2 | 3 | 123.3 | 556 | 24.4 | 0 | 0 | 0 | 0 | 0 | 0 | 0 | 0 | 0 | 0 | 0 | 0 | 0 | 0 | 0 | 0 | 0 | 0 | 0 | 0 | 0 | 0 | 0 | 0 | 0 | 0 | 0 | 0 | 0 | 0 | 0 | 0 | 0 | 0 | 0 | 0 | 0 | 0 | 0 | 0 | 0 | 0 | 0 | 0 | 0 | 0 | 0 | 0 | 0 | 0 | 0 | 0 | 0 | 0 | 0 | 0 | 0 | 0 | 0 | 0 | 0 | 0 | 0 | 0 | 0 | 0 | 0 | 0 | 0 | 0 | 0 | 0 | 0 | 0 | 0 | 0 | 0 | 0 | 0 | 0 | 0 | 0 | 0 | 0 | 0 | 0 | 0 | 0 | 0 | 0 | 0 | 1.5122 | 0.0014414 | 1.7108e-08 | -1.0595e-11 | 5.8958e-16 | 0 | 0 | 0 | 0 | 0 | 0 | 0 | 0 | 0 | 0 | 0 | 0 | 0 | 0 | 0 | 0 | 0 | 0 | 0 | 0 | 0 | 0 | 0 | 0 | 0 | 42824 |  | 133.39 | D
287 | STO ANTONIO | 1 - Sudeste | 218 - | 287 | 0 | 0 - NÃO HÁ | 0 - NÃO HÁ | 2075.13 | 2075.13 | 70.5 | 70.5 | 2075.13 | 2075.13 | 70.5 | 0 | 0 | 0 | 0 | 271.26 | 0 | 0 | 0 | 0 | -80 | -67 | -93 | -81 | -74 | -29 | 11 | 41 | -25 | -82 | -66 | -81 | 0.008809 | 54.59 | 2.41 | 2.3 | 2 - Kaplan/Propeller | 2 | 1 | 100 | 0 | 2 | 0.16 | 1407 | 33 | Yes | 2 | 24 | 73.3 | 598 | 13.9 | 26 | 69.6 | 568 | 13.9 | 0 | 0 | 0 | 0 | 0 | 0 | 0 | 0 | 0 | 0 | 0 | 0 | 0 | 0 | 0 | 0 | 0 | 0 | 0 | 0 | 0 | 0 | 0 | 0 | 0 | 0 | 0 | 0 | 0 | 0 | 0 | 0 | 0 | 0 | 0 | 0 | 0 | 0 | 0 | 0 | 0 | 0 | 0 | 0 | 0 | 0 | 0 | 0 | 0 | 0 | 0 | 0 | 0 | 0 | 0 | 0 | 0 | 0 | 0 | 0 | 0 | 0 | 0 | 0 | 0 | 0 | 0 | 0 | 0 | 0 | 0 | 0 | 0 | 0 | 0 | 0 | 0 | 0 | 0 | 0 | 0 | 0 | 0 | 0 | 0 | 0 | 0 | 43.4406 | 0.00084797 | -2.2078e-08 | 3.8898e-13 | -2.9025e-18 | 0 | 0 | 0 | 0 | 0 | 0 | 0 | 0 | 0 | 0 | 0 | 0 | 0 | 0 | 0 | 0 | 0 | 0 | 0 | 0 | 0 | 0 | 0 | 0 | 0 | 42824 |  | 2075.13 | D
288 | BELO MONTE | 4 - Norte | 37 - Eletronorte | 300 | 18990080 | 0 - NÃO HÁ | 0 - NÃO HÁ | 4802.3 | 4802.3 | 97 | 97 | 4802.3 | 4802.3 | 77.3757 | 0.0093581 | -2.0986e-06 | 2.7903e-10 | -1.4706e-14 | 203664.91 | -9269.5635 | 157.843 | -1.1938 | 0.0033937 | 20 | 17 | 8 | 1 | -8 | -13 | -20 | -20 | -4 | 18 | 41 | 34 | 0.009074 | 5.86 | 2.92 | 0 | 1 - Francis | 1 | 1 | 100 | 0 | 2 | 2.62 | 0 | 8 | Yes | 2 | 18 | 611.1 | 775 | 86.9 | 0 | 0 | 0 | 0 | 0 | 0 | 0 | 0 | 0 | 0 | 0 | 0 | 0 | 0 | 0 | 0 | 0 | 0 | 0 | 0 | 0 | 0 | 0 | 0 | 0 | 0 | 0 | 0 | 0 | 0 | 0 | 0 | 0 | 0 | 0 | 0 | 0 | 0 | 0 | 0 | 0 | 0 | 0 | 0 | 0 | 0 | 0 | 0 | 0 | 0 | 0 | 0 | 0 | 0 | 0 | 0 | 0 | 0 | 0 | 0 | 0 | 0 | 0 | 0 | 0 | 0 | 0 | 0 | 0 | 0 | 0 | 0 | 0 | 0 | 0 | 0 | 0 | 0 | 0 | 0 | 0 | 0 | 0 | 0 | 0 | 0 | 0 | 0 | 0 | 0 | 0 | 2.8393 | 0.00011058 | 9.4945e-09 | -3.6084e-13 | 3.8878e-18 | 0 | 0 | 0 | 0 | 0 | 0 | 0 | 0 | 0 | 0 | 0 | 0 | 0 | 0 | 0 | 0 | 0 | 0 | 0 | 0 | 0 | 0 | 0 | 0 | 0 | 42824 |  | 4802.3 | D
289 | ITUMIRIM | 1 - Sudeste | 127 - STA BRANCA | 289 | 0 | 290 - ESPORA | 0 - NÃO HÁ | 319 | 319 | 680 | 680 | 319 | 319 | 680 | 0 | 0 | 0 | 0 | 54.6 | 0 | 0 | 0 | 0 | 12 | 4 | 23 | 36 | 55 | 61 | 66 | 79 | 71 | 27 | 21 | 27 | 0.008829 | 583.2 | 2.33 | 6.86 | 1 - Francis | 1 | 1 | 100 | 0 | 2 | 5.82 | 18 | 2 | Yes | 2 | 2 | 25 | 31 | 90.89 | 0 | 0 | 0 | 0 | 0 | 0 | 0 | 0 | 0 | 0 | 0 | 0 | 0 | 0 | 0 | 0 | 0 | 0 | 0 | 0 | 0 | 0 | 0 | 0 | 0 | 0 | 0 | 0 | 0 | 0 | 0 | 0 | 0 | 0 | 0 | 0 | 0 | 0 | 0 | 0 | 0 | 0 | 0 | 0 | 0 | 0 | 0 | 0 | 0 | 0 | 0 | 0 | 0 | 0 | 0 | 0 | 0 | 0 | 0 | 0 | 0 | 0 | 0 | 0 | 0 | 0 | 0 | 0 | 0 | 0 | 0 | 0 | 0 | 0 | 0 | 0 | 0 | 0 | 0 | 0 | 0 | 0 | 0 | 0 | 0 | 0 | 0 | 0 | 0 | 0 | 0 | 577.839 | 0.23868 | -0.0047118 | 4.6194e-05 | -1.6983e-07 | 0 | 0 | 0 | 0 | 0 | 0 | 0 | 0 | 0 | 0 | 0 | 0 | 0 | 0 | 0 | 0 | 0 | 0 | 0 | 0 | 0 | 0 | 0 | 0 | 0 | 42824 |  | 319 | D
290 | ESPORA | 1 - Sudeste | 209 - N JAGUARI PARAIBUNA SA | 99 | 0 | 282 - OLHO DAGUA | 0 - NÃO HÁ | 209 | 71 | 583.5 | 576.5 | 71 | 71 | 559.1338 | 0.39964 | -0.0027849 | 9.2574e-06 | -1.154e-08 | -10840.8 | 64.997 | -0.091424 | -4.8338e-05 | 1.1798e-07 | 10 | 5 | 24 | 37 | 55 | 61 | 64 | 75 | 71 | 25 | 19 | 28 | 0.008731 | 531.2 | 0.8 | 1.95 | 2 - Kaplan/Propeller | 1 | 1 | 100 | 0 | 2 | 5.2 | 22 | 2 | Yes | 2 | 3 | 10.7 | 24 | 50.7 | 0 | 0 | 0 | 0 | 0 | 0 | 0 | 0 | 0 | 0 | 0 | 0 | 0 | 0 | 0 | 0 | 0 | 0 | 0 | 0 | 0 | 0 | 0 | 0 | 0 | 0 | 0 | 0 | 0 | 0 | 0 | 0 | 0 | 0 | 0 | 0 | 0 | 0 | 0 | 0 | 0 | 0 | 0 | 0 | 0 | 0 | 0 | 0 | 0 | 0 | 0 | 0 | 0 | 0 | 0 | 0 | 0 | 0 | 0 | 0 | 0 | 0 | 0 | 0 | 0 | 0 | 0 | 0 | 0 | 0 | 0 | 0 | 0 | 0 | 0 | 0 | 0 | 0 | 0 | 0 | 0 | 0 | 0 | 0 | 0 | 0 | 0 | 0 | 0 | 0 | 0 | 527.012 | 0.067035 | -0.00040754 | 9.4125e-07 | 0 | 0 | 0 | 0 | 0 | 0 | 0 | 0 | 0 | 0 | 0 | 0 | 0 | 0 | 0 | 0 | 0 | 0 | 0 | 0 | 0 | 0 | 0 | 0 | 0 | 0 | 42824 |  | 209 | M
291 | FICT.SERRA M | 4 - Norte | 19 - Furnas | 270 | 0 | 292 - FICT.CANA BR | 0 - NÃO HÁ | 54400 | 11150 | 460 | 417.3 | 11150 | 11150 | 391.4048 | 0.0027722 | -4.3572e-08 | 2.903e-13 | 0 | 159666 | -986.2449 | 1.9499 | -0.0012002 | 0 | 27 | 8 | 16 | 26 | 52 | 70 | 85 | 93 | 105 | 60 | 45 | 36 | 0 | 334.1 | 0 | 0 | 1 - Francis | 1 | 1 | 100 | 0 | 2 | 3.5 | 97 | 2 | Yes | 2 | 0 | 425 | 397 | 117.2 | 0 | 0 | 0 | 0 | 0 | 0 | 0 | 0 | 0 | 0 | 0 | 0 | 0 | 0 | 0 | 0 | 0 | 0 | 0 | 0 | 0 | 0 | 0 | 0 | 0 | 0 | 0 | 0 | 0 | 0 | 0 | 0 | 0 | 0 | 0 | 0 | 0 | 0 | 0 | 0 | 0 | 0 | 0 | 0 | 0 | 0 | 0 | 0 | 0 | 0 | 0 | 0 | 0 | 0 | 0 | 0 | 0 | 0 | 0 | 0 | 0 | 0 | 0 | 0 | 0 | 0 | 0 | 0 | 0 | 0 | 0 | 0 | 0 | 0 | 0 | 0 | 0 | 0 | 0 | 0 | 0 | 0 | 0 | 0 | 0 | 0 | 0 | 0 | 0 | 0 | 0 | 332.798 | 0.001343 | 8.8196e-08 | -1.6277e-11 | 0 | 0 | 0 | 0 | 0 | 0 | 0 | 0 | 0 | 0 | 0 | 0 | 0 | 0 | 0 | 0 | 0 | 0 | 0 | 0 | 0 | 0 | 0 | 0 | 0 | 0 | 42824 |  | 54400 | M
292 | FICT.CANA BR | 4 - Norte | 24 - Eletrosul | 191 | 0 | 306 - FICT.SAO SAL | 0 - NÃO HÁ | 2300 | 2300 | 333 | 330 | 2300 | 2300 | 333 | 0 | 0 | 0 | 0 | 138.7 | 0 | 0 | 0 | 0 | 31 | 8 | 18 | 27 | 49 | 62 | 71 | 80 | 97 | 60 | 47 | 36 | 0 | 287.4 | 0 | 0 | 1 - Francis | 1 | 1 | 100 | 0 | 2 | 0.9 | 102 | 2 | No | 2 | 0 | 150 | 385 | 43.6 | 0 | 0 | 0 | 0 | 0 | 0 | 0 | 0 | 0 | 0 | 0 | 0 | 0 | 0 | 0 | 0 | 0 | 0 | 0 | 0 | 0 | 0 | 0 | 0 | 0 | 0 | 0 | 0 | 0 | 0 | 0 | 0 | 0 | 0 | 0 | 0 | 0 | 0 | 0 | 0 | 0 | 0 | 0 | 0 | 0 | 0 | 0 | 0 | 0 | 0 | 0 | 0 | 0 | 0 | 0 | 0 | 0 | 0 | 0 | 0 | 0 | 0 | 0 | 0 | 0 | 0 | 0 | 0 | 0 | 0 | 0 | 0 | 0 | 0 | 0 | 0 | 0 | 0 | 0 | 0 | 0 | 0 | 0 | 0 | 0 | 0 | 0 | 0 | 0 | 0 | 0 | 284.11 | 0.0044256 | -7.8076e-07 | 6.6166e-11 | 0 | 0 | 0 | 0 | 0 | 0 | 0 | 0 | 0 | 0 | 0 | 0 | 0 | 0 | 0 | 0 | 0 | 0 | 0 | 0 | 0 | 0 | 0 | 0 | 0 | 0 | 42824 |  | 2300 | D
294 | FICT.QUEIMAD | 3 - Nordeste | 18 - Cemig | 158 | 0 | 169 - SOBRADINHO | 0 - NÃO HÁ | 557 | 95.25 | 829 | 811 | 95.25 | 95.25 | 801.7885 | 0.11423 | -0.0001977 | 1.4418e-07 | -2.4888e-17 | -7222561 | 26548.24 | -32.5292 | 0.013286 | 0 | 21 | 4 | 21 | 33 | 59 | 70 | 77 | 79 | 80 | 51 | 17 | 51 | 0 | 637.5 | 0 | 0 | 1 - Francis | 1 | 1 | 100 | 0 | 2 | 5.8 | 9 | 2 | No | 2 | 0 | 35 | 24 | 168.1 | 0 | 0 | 0 | 0 | 0 | 0 | 0 | 0 | 0 | 0 | 0 | 0 | 0 | 0 | 0 | 0 | 0 | 0 | 0 | 0 | 0 | 0 | 0 | 0 | 0 | 0 | 0 | 0 | 0 | 0 | 0 | 0 | 0 | 0 | 0 | 0 | 0 | 0 | 0 | 0 | 0 | 0 | 0 | 0 | 0 | 0 | 0 | 0 | 0 | 0 | 0 | 0 | 0 | 0 | 0 | 0 | 0 | 0 | 0 | 0 | 0 | 0 | 0 | 0 | 0 | 0 | 0 | 0 | 0 | 0 | 0 | 0 | 0 | 0 | 0 | 0 | 0 | 0 | 0 | 0 | 0 | 0 | 0 | 0 | 0 | 0 | 0 | 0 | 0 | 0 | 0 | 636.2 | 0.03073 | -0.00015531 | 5.0847e-07 | -6.0987e-10 | 0 | 0 | 0 | 0 | 0 | 0 | 0 | 0 | 0 | 0 | 0 | 0 | 0 | 0 | 0 | 0 | 0 | 0 | 0 | 0 | 0 | 0 | 0 | 0 | 0 | 42824 |  | 557 | M
295 | FICT.TRES MA | 3 - Nordeste | 18 - Cemig | 156 | 0 | 169 - SOBRADINHO | 0 - NÃO HÁ | 19528 | 4250 | 572.5 | 549.2 | 4250 | 4250 | 530.3318 | 0.006076 | -4.8362e-07 | 2.2035e-11 | -3.8466e-16 | 12075000 | -89343.688 | 247.989 | -0.30609 | 0.00014177 | -1 | -2 | 28 | 47 | 61 | 61 | 58 | 49 | 49 | 35 | 21 | 22 | 0 | 515.7 | 0 | 0 | 2 - Kaplan/Propeller | 1 | 1 | 100 | 0 | 2 | 0.6 | 40 | 4 | Yes | 2 | 0 | 66 | 154 | 50.2 | 0 | 0 | 0 | 0 | 0 | 0 | 0 | 0 | 0 | 0 | 0 | 0 | 0 | 0 | 0 | 0 | 0 | 0 | 0 | 0 | 0 | 0 | 0 | 0 | 0 | 0 | 0 | 0 | 0 | 0 | 0 | 0 | 0 | 0 | 0 | 0 | 0 | 0 | 0 | 0 | 0 | 0 | 0 | 0 | 0 | 0 | 0 | 0 | 0 | 0 | 0 | 0 | 0 | 0 | 0 | 0 | 0 | 0 | 0 | 0 | 0 | 0 | 0 | 0 | 0 | 0 | 0 | 0 | 0 | 0 | 0 | 0 | 0 | 0 | 0 | 0 | 0 | 0 | 0 | 0 | 0 | 0 | 0 | 0 | 0 | 0 | 0 | 0 | 0 | 0 | 0 | 514.656 | 0.0016069 | -2.5528e-07 | 2.8855e-11 | -1.1798e-15 | 0 | 0 | 0 | 0 | 0 | 0 | 0 | 0 | 0 | 0 | 0 | 0 | 0 | 0 | 0 | 0 | 0 | 0 | 0 | 0 | 0 | 0 | 0 | 0 | 0 | 42824 |  | 19528 | M
298 | FICT.IRAPE | 3 - Nordeste | 18 - Cemig | 255 | 0 | 307 - FICT.MURTA | 0 - NÃO HÁ | 5963.92 | 2267.94 | 510 | 470.8 | 2267.94 | 2267.94 | 414.7691 | 0.03533 | -5.8848e-06 | 5.8214e-10 | -2.3434e-14 | 4771.5601 | -22.2022 | 0.023639 | 1.3625e-05 | -1.8729e-08 | -18 | 3 | 29 | 49 | 65 | 86 | 111 | 119 | 96 | 54 | 20 | -8 | 0 | 331.48 | 0 | 0 | 1 - Francis | 1 | 1 | 100 | 0 | 2 | 2.7 | 5 | 3 | Yes | 2 | 0 | 133 | 89 | 166.4 | 0 | 0 | 0 | 0 | 0 | 0 | 0 | 0 | 0 | 0 | 0 | 0 | 0 | 0 | 0 | 0 | 0 | 0 | 0 | 0 | 0 | 0 | 0 | 0 | 0 | 0 | 0 | 0 | 0 | 0 | 0 | 0 | 0 | 0 | 0 | 0 | 0 | 0 | 0 | 0 | 0 | 0 | 0 | 0 | 0 | 0 | 0 | 0 | 0 | 0 | 0 | 0 | 0 | 0 | 0 | 0 | 0 | 0 | 0 | 0 | 0 | 0 | 0 | 0 | 0 | 0 | 0 | 0 | 0 | 0 | 0 | 0 | 0 | 0 | 0 | 0 | 0 | 0 | 0 | 0 | 0 | 0 | 0 | 0 | 0 | 0 | 0 | 0 | 0 | 0 | 0 | 328.22 | 0.021972 | -2.4763e-05 | 1.3886e-08 | -2.9203e-12 | 0 | 0 | 0 | 0 | 0 | 0 | 0 | 0 | 0 | 0 | 0 | 0 | 0 | 0 | 0 | 0 | 0 | 0 | 0 | 0 | 0 | 0 | 0 | 0 | 0 | 42824 |  | 5963.92 | M
299 | FICT.COUTO M | 4 - Norte | 124 - | 187 | 0 | 273 - SANTA ISABEL | 0 - NÃO HÁ | 70.99 | 70.99 | 623 | 623 | 70.99 | 70.99 | 623 | 0 | 0 | 0 | 0 | 9.24 | 0 | 0 | 0 | 0 | 12 | -5 | 13 | 25 | 44 | 58 | 66 | 77 | 75 | 25 | 22 | 24 | 0 | 471.3 | 0 | 0 | 1 - Francis | 1 | 1 | 100 | 0 | 2 | 1.7 | 36 | 3 | No | 2 | 0 | 37.5 | 29 | 145 | 0 | 0 | 0 | 0 | 0 | 0 | 0 | 0 | 0 | 0 | 0 | 0 | 0 | 0 | 0 | 0 | 0 | 0 | 0 | 0 | 0 | 0 | 0 | 0 | 0 | 0 | 0 | 0 | 0 | 0 | 0 | 0 | 0 | 0 | 0 | 0 | 0 | 0 | 0 | 0 | 0 | 0 | 0 | 0 | 0 | 0 | 0 | 0 | 0 | 0 | 0 | 0 | 0 | 0 | 0 | 0 | 0 | 0 | 0 | 0 | 0 | 0 | 0 | 0 | 0 | 0 | 0 | 0 | 0 | 0 | 0 | 0 | 0 | 0 | 0 | 0 | 0 | 0 | 0 | 0 | 0 | 0 | 0 | 0 | 0 | 0 | 0 | 0 | 0 | 0 | 0 | 467.5 | 0.041638 | -4.3778e-05 | 3.2472e-07 | -1.4059e-09 | 0 | 0 | 0 | 0 | 0 | 0 | 0 | 0 | 0 | 0 | 0 | 0 | 0 | 0 | 0 | 0 | 0 | 0 | 0 | 0 | 0 | 0 | 0 | 0 | 0 | 42824 |  | 70.99 | D
301 | FICT.SAO JER | 1 - Sudeste | 186 - | 58 | 0 | 61 - CAPIVARA | 0 - NÃO HÁ | 2045 | 1617 | 515 | 508 | 1617 | 1617 | 467.9028 | 0.031473 | -4.1282e-06 | 0 | 0 | 12206.1 | -71.2574 | 0.13673 | -8.5714e-05 | 0 | 16 | 23 | 44 | 65 | 77 | 70 | 55 | 42 | 35 | 8 | -7 | 19 | 0 | 425.3 | 0 | 0 | 1 - Francis | 1 | 1 | 100 | 0 | 2 | 1 | 35 | 2 | Yes | 2 | 0 | 165 | 227 | 83.3 | 0 | 0 | 0 | 0 | 0 | 0 | 0 | 0 | 0 | 0 | 0 | 0 | 0 | 0 | 0 | 0 | 0 | 0 | 0 | 0 | 0 | 0 | 0 | 0 | 0 | 0 | 0 | 0 | 0 | 0 | 0 | 0 | 0 | 0 | 0 | 0 | 0 | 0 | 0 | 0 | 0 | 0 | 0 | 0 | 0 | 0 | 0 | 0 | 0 | 0 | 0 | 0 | 0 | 0 | 0 | 0 | 0 | 0 | 0 | 0 | 0 | 0 | 0 | 0 | 0 | 0 | 0 | 0 | 0 | 0 | 0 | 0 | 0 | 0 | 0 | 0 | 0 | 0 | 0 | 0 | 0 | 0 | 0 | 0 | 0 | 0 | 0 | 0 | 0 | 0 | 0 | 423.514 | 0.0045201 | -1.0743e-06 | 1.9985e-10 | 0 | 0 | 0 | 0 | 0 | 0 | 0 | 0 | 0 | 0 | 0 | 0 | 0 | 0 | 0 | 0 | 0 | 0 | 0 | 0 | 0 | 0 | 0 | 0 | 0 | 0 | 42824 |  | 2045 | M
302 | FICT.LAJEADO | 4 - Norte | 86 - TALHA SERRA FACAO BOCAINA | 273 | 0 | 267 - ESTREITO TOC | 0 - NÃO HÁ | 4940 | 4940 | 212 | 212 | 4940 | 4940 | 212 | 0 | 0 | 0 | 0 | 626 | 0 | 0 | 0 | 0 | 12 | 7 | 9 | 3 | 15 | 42 | 66 | 78 | 79 | 48 | 26 | 30 | 0 | 175.8 | 0 | 0 | 2 - Kaplan/Propeller | 1 | 1 | 100 | 0 | 2 | 0.7 | 259 | 3 | Yes | 2 | 0 | 180.5 | 680 | 29 | 0 | 0 | 0 | 0 | 0 | 0 | 0 | 0 | 0 | 0 | 0 | 0 | 0 | 0 | 0 | 0 | 0 | 0 | 0 | 0 | 0 | 0 | 0 | 0 | 0 | 0 | 0 | 0 | 0 | 0 | 0 | 0 | 0 | 0 | 0 | 0 | 0 | 0 | 0 | 0 | 0 | 0 | 0 | 0 | 0 | 0 | 0 | 0 | 0 | 0 | 0 | 0 | 0 | 0 | 0 | 0 | 0 | 0 | 0 | 0 | 0 | 0 | 0 | 0 | 0 | 0 | 0 | 0 | 0 | 0 | 0 | 0 | 0 | 0 | 0 | 0 | 0 | 0 | 0 | 0 | 0 | 0 | 0 | 0 | 0 | 0 | 0 | 0 | 0 | 0 | 0 | 171.366 | 0.0024155 | -1.3583e-07 | 4.4759e-12 | -5.7384e-17 | 0 | 0 | 0 | 0 | 0 | 0 | 0 | 0 | 0 | 0 | 0 | 0 | 0 | 0 | 0 | 0 | 0 | 0 | 0 | 0 | 0 | 0 | 0 | 0 | 0 | 42824 |  | 4940 | D
303 | FICT.PEIXE A | 4 - Norte | 19 - Furnas | 257 | 0 | 302 - FICT.LAJEADO | 0 - NÃO HÁ | 2741 | 2212.7 | 263 | 261 | 2212.7 | 2212.7 | 239.2818 | 0.029157 | -1.8021e-05 | 5.6572e-09 | -6.609e-13 | -583919.69 | 7064.895 | -28.5103 | 0.038379 | 0 | 24 | 6 | 11 | 7 | 34 | 53 | 61 | 71 | 93 | 60 | 41 | 35 | 0 | 235.44 | 0 | 0 | 2 - Kaplan/Propeller | 1 | 1 | 100 | 0 | 2 | 0.46 | 185 | 2 | Yes | 2 | 0 | 166.3 | 691 | 26.35 | 0 | 0 | 0 | 0 | 0 | 0 | 0 | 0 | 0 | 0 | 0 | 0 | 0 | 0 | 0 | 0 | 0 | 0 | 0 | 0 | 0 | 0 | 0 | 0 | 0 | 0 | 0 | 0 | 0 | 0 | 0 | 0 | 0 | 0 | 0 | 0 | 0 | 0 | 0 | 0 | 0 | 0 | 0 | 0 | 0 | 0 | 0 | 0 | 0 | 0 | 0 | 0 | 0 | 0 | 0 | 0 | 0 | 0 | 0 | 0 | 0 | 0 | 0 | 0 | 0 | 0 | 0 | 0 | 0 | 0 | 0 | 0 | 0 | 0 | 0 | 0 | 0 | 0 | 0 | 0 | 0 | 0 | 0 | 0 | 0 | 0 | 0 | 0 | 0 | 0 | 0 | 232.68 | 0.0019702 | -2.4289e-07 | 1.9316e-11 | -5.8885e-16 | 0 | 0 | 0 | 0 | 0 | 0 | 0 | 0 | 0 | 0 | 0 | 0 | 0 | 0 | 0 | 0 | 0 | 0 | 0 | 0 | 0 | 0 | 0 | 0 | 0 | 42824 |  | 2741 | M
304 | ITIQUIRA I | 1 - Sudeste | 235 - BAGUARI | 259 | 0 | 305 - ITIQUIRA II | 0 - NÃO HÁ | 5 | 5 | 412 | 412 | 5 | 5 | 412 | 0 | 0 | 0 | 0 | 2.1 | 0 | 0 | 0 | 0 | 12 | 7 | 14 | 19 | 41 | 34 | 45 | 73 | 72 | 14 | 19 | 19 | 0.008876 | 320 | 1.34 | 7.05 | 1 - Francis | 1 | 1 | 100 | 0 | 2 | 5.9 | 17 | 2 | No | 2 | 2 | 30.4 | 40 | 86.1 | 0 | 0 | 0 | 0 | 0 | 0 | 0 | 0 | 0 | 0 | 0 | 0 | 0 | 0 | 0 | 0 | 0 | 0 | 0 | 0 | 0 | 0 | 0 | 0 | 0 | 0 | 0 | 0 | 0 | 0 | 0 | 0 | 0 | 0 | 0 | 0 | 0 | 0 | 0 | 0 | 0 | 0 | 0 | 0 | 0 | 0 | 0 | 0 | 0 | 0 | 0 | 0 | 0 | 0 | 0 | 0 | 0 | 0 | 0 | 0 | 0 | 0 | 0 | 0 | 0 | 0 | 0 | 0 | 0 | 0 | 0 | 0 | 0 | 0 | 0 | 0 | 0 | 0 | 0 | 0 | 0 | 0 | 0 | 0 | 0 | 0 | 0 | 0 | 0 | 0 | 0 | 320 | 0 | 0 | 0 | 0 | 0 | 0 | 0 | 0 | 0 | 0 | 0 | 0 | 0 | 0 | 0 | 0 | 0 | 0 | 0 | 0 | 0 | 0 | 0 | 0 | 0 | 0 | 0 | 0 | 0 | 42824 |  | 5 | D
305 | ITIQUIRA II | 1 - Sudeste | 235 - BAGUARI | 252 | 0 | 0 - NÃO HÁ | 0 - NÃO HÁ | 1 | 1 | 320 | 320 | 1 | 1 | 320 | 0 | 0 | 0 | 0 | 0.1 | 0 | 0 | 0 | 0 | 12 | 7 | 14 | 19 | 41 | 34 | 45 | 73 | 72 | 14 | 19 | 19 | 0.009074 | 180.77 | 2.35 | 5.89 | 1 - Francis | 1 | 1 | 100 | 0 | 2 | 2.12 | 17 | 2 | Yes | 2 | 2 | 48.3 | 39 | 135.33 | 0 | 0 | 0 | 0 | 0 | 0 | 0 | 0 | 0 | 0 | 0 | 0 | 0 | 0 | 0 | 0 | 0 | 0 | 0 | 0 | 0 | 0 | 0 | 0 | 0 | 0 | 0 | 0 | 0 | 0 | 0 | 0 | 0 | 0 | 0 | 0 | 0 | 0 | 0 | 0 | 0 | 0 | 0 | 0 | 0 | 0 | 0 | 0 | 0 | 0 | 0 | 0 | 0 | 0 | 0 | 0 | 0 | 0 | 0 | 0 | 0 | 0 | 0 | 0 | 0 | 0 | 0 | 0 | 0 | 0 | 0 | 0 | 0 | 0 | 0 | 0 | 0 | 0 | 0 | 0 | 0 | 0 | 0 | 0 | 0 | 0 | 0 | 0 | 0 | 0 | 0 | 178.707 | 0.045577 | -0.0003172 | 1.1853e-06 | -1.7247e-09 | 0 | 0 | 0 | 0 | 0 | 0 | 0 | 0 | 0 | 0 | 0 | 0 | 0 | 0 | 0 | 0 | 0 | 0 | 0 | 0 | 0 | 0 | 0 | 0 | 0 | 42824 |  | 1 | D
306 | FICT.SAO SAL | 4 - Norte | 24 - Eletrosul | 253 | 0 | 303 - FICT.PEIXE A | 0 - NÃO HÁ | 952 | 952 | 287 | 287 | 952 | 952 | 264.931 | 0.068815 | -0.00010134 | 7.6968e-08 | -2.1921e-11 | 104 | 0 | 0 | 0 | 0 | 32 | 7 | 15 | 21 | 42 | 55 | 60 | 71 | 91 | 61 | 46 | 36 | 0 | 263.22 | 0 | 0 | 2 - Kaplan/Propeller | 1 | 1 | 100 | 0 | 2 | 0.5 | 107 | 2 | Yes | 2 | 0 | 121.6 | 585 | 22.84 | 0 | 0 | 0 | 0 | 0 | 0 | 0 | 0 | 0 | 0 | 0 | 0 | 0 | 0 | 0 | 0 | 0 | 0 | 0 | 0 | 0 | 0 | 0 | 0 | 0 | 0 | 0 | 0 | 0 | 0 | 0 | 0 | 0 | 0 | 0 | 0 | 0 | 0 | 0 | 0 | 0 | 0 | 0 | 0 | 0 | 0 | 0 | 0 | 0 | 0 | 0 | 0 | 0 | 0 | 0 | 0 | 0 | 0 | 0 | 0 | 0 | 0 | 0 | 0 | 0 | 0 | 0 | 0 | 0 | 0 | 0 | 0 | 0 | 0 | 0 | 0 | 0 | 0 | 0 | 0 | 0 | 0 | 0 | 0 | 0 | 0 | 0 | 0 | 0 | 0 | 0 | 262.681 | 3.6252e-05 | 4.3344e-07 | -6.4125e-11 | 2.9751e-15 | 0 | 0 | 0 | 0 | 0 | 0 | 0 | 0 | 0 | 0 | 0 | 0 | 0 | 0 | 0 | 0 | 0 | 0 | 0 | 0 | 0 | 0 | 0 | 0 | 0 | 42824 |  | 952 | D
307 | FICT.MURTA | 3 - Nordeste | 129 - | 258 | 0 | 154 - ITAPEBI | 0 - NÃO HÁ | 340 | 339 | 329.85 | 329.8 | 339 | 339 | 289.8279 | 0.34059 | -0.0013851 | 2.942e-06 | -2.3433e-09 | 2385.48 | -19.9802 | 0.048421 | -1.3371e-05 | -4.7521e-08 | 1 | 11 | 50 | 81 | 85 | 80 | 66 | 50 | 67 | 37 | 26 | 15 | 0 | 288 | 0 | 0 | 1 - Francis | 1 | 1 | 100 | 0 | 2 | 1.3 | 7 | 2 | Yes | 2 | 0 | 40 | 111 | 40.3 | 0 | 0 | 0 | 0 | 0 | 0 | 0 | 0 | 0 | 0 | 0 | 0 | 0 | 0 | 0 | 0 | 0 | 0 | 0 | 0 | 0 | 0 | 0 | 0 | 0 | 0 | 0 | 0 | 0 | 0 | 0 | 0 | 0 | 0 | 0 | 0 | 0 | 0 | 0 | 0 | 0 | 0 | 0 | 0 | 0 | 0 | 0 | 0 | 0 | 0 | 0 | 0 | 0 | 0 | 0 | 0 | 0 | 0 | 0 | 0 | 0 | 0 | 0 | 0 | 0 | 0 | 0 | 0 | 0 | 0 | 0 | 0 | 0 | 0 | 0 | 0 | 0 | 0 | 0 | 0 | 0 | 0 | 0 | 0 | 0 | 0 | 0 | 0 | 0 | 0 | 0 | 286.2 | 0.0074937 | -7.5129e-06 | 4.3919e-09 | -9.3168e-13 | 0 | 0 | 0 | 0 | 0 | 0 | 0 | 0 | 0 | 0 | 0 | 0 | 0 | 0 | 0 | 0 | 0 | 0 | 0 | 0 | 0 | 0 | 0 | 0 | 0 | 42824 |  | 340 | D
308 | FICT.RETIRO | 3 - Nordeste | 225 - P. PASSOS | 155 | 0 | 295 - FICT.TRES MA | 0 - NÃO HÁ | 241.59 | 200.72 | 616 | 614 | 200.72 | 200.72 | 591.5352 | 0.16425 | -0.00026071 | 0 | 0 | -723789.31 | 2350.0391 | -1.9075 | 0 | 0 | -21 | -14 | 9 | 30 | 45 | 49 | 69 | 83 | 60 | 30 | 1 | -12 | 0 | 577 | 0 | 0 | 2 - Kaplan/Propeller | 2 | 1 | 100 | 0 | 1 | 3 | 15 | 1 | Yes | 2 | 0 | 41.8 | 131 | 36.54 | 0 | 41.9 | 131 | 36.54 | 0 | 0 | 0 | 0 | 0 | 0 | 0 | 0 | 0 | 0 | 0 | 0 | 0 | 0 | 0 | 0 | 0 | 0 | 0 | 0 | 0 | 0 | 0 | 0 | 0 | 0 | 0 | 0 | 0 | 0 | 0 | 0 | 0 | 0 | 0 | 0 | 0 | 0 | 0 | 0 | 0 | 0 | 0 | 0 | 0 | 0 | 0 | 0 | 0 | 0 | 0 | 0 | 0 | 0 | 0 | 0 | 0 | 0 | 0 | 0 | 0 | 0 | 0 | 0 | 0 | 0 | 0 | 0 | 0 | 0 | 0 | 0 | 0 | 0 | 0 | 0 | 0 | 0 | 0 | 0 | 0 | 0 | 0 | 0 | 0 | 0 | 0 | 577 | 0.0068772 | -2.0995e-06 | 3.6298e-10 | -2.3589e-14 | 0 | 0 | 0 | 0 | 0 | 0 | 0 | 0 | 0 | 0 | 0 | 0 | 0 | 0 | 0 | 0 | 0 | 0 | 0 | 0 | 0 | 0 | 0 | 0 | 0 | 42824 |  | 241.59 | M
310 | DARDANELOS | 1 - Sudeste | 224 - | 291 | 0 | 0 - NÃO HÁ | 0 - NÃO HÁ | 0.12 | 0.12 | 213.5 | 213.5 | 0.12 | 0.12 | 213.5 | 0 | 0 | 0 | 0 | 0.24 | 0 | 0 | 0 | 0 | 31 | 18 | 18 | 12 | 13 | 11 | 14 | 34 | 26 | 23 | 20 | 47 | 0.008917 | 114.56 | 1.23 | 3.22 | 1 - Francis | 2 | 1 | 100 | 0 | 2 | 1.5 | 27 | 2 | Yes | 2 | 4 | 58 | 68 | 95.6 | 1 | 29 | 34 | 95.6 | 0 | 0 | 0 | 0 | 0 | 0 | 0 | 0 | 0 | 0 | 0 | 0 | 0 | 0 | 0 | 0 | 0 | 0 | 0 | 0 | 0 | 0 | 0 | 0 | 0 | 0 | 0 | 0 | 0 | 0 | 0 | 0 | 0 | 0 | 0 | 0 | 0 | 0 | 0 | 0 | 0 | 0 | 0 | 0 | 0 | 0 | 0 | 0 | 0 | 0 | 0 | 0 | 0 | 0 | 0 | 0 | 0 | 0 | 0 | 0 | 0 | 0 | 0 | 0 | 0 | 0 | 0 | 0 | 0 | 0 | 0 | 0 | 0 | 0 | 0 | 0 | 0 | 0 | 0 | 0 | 0 | 0 | 0 | 0 | 0 | 0 | 0 | 112.87 | 0.0034012 | 1.2983e-06 | -7.156e-10 | 5.0275e-14 | 0 | 0 | 0 | 0 | 0 | 0 | 0 | 0 | 0 | 0 | 0 | 0 | 0 | 0 | 0 | 0 | 0 | 0 | 0 | 0 | 0 | 0 | 0 | 0 | 0 | 42824 |  | 0.12 | D
311 | CACU | 1 - Sudeste | 121 - CHAVANTES | 247 | 0 | 312 - B. COQUEIROS | 0 - NÃO HÁ | 227.45 | 195.76 | 477 | 475 | 195.76 | 195.76 | 454.078 | 0.17526 | -0.00053582 | 1.1792e-06 | -1.1567e-09 | 4308.7798 | -18.8598 | 0.020674 | 0 | 0 | 12 | 5 | 21 | 39 | 62 | 69 | 69 | 69 | 68 | 19 | 7 | 24 | 0.009025 | 448.8 | 1.26 | 4.56 | 2 - Kaplan/Propeller | 1 | 1 | 100 | 0 | 2 | 0.35 | 54 | 2 | Yes | 2 | 2 | 32.5 | 134 | 26.9 | 0 | 0 | 0 | 0 | 0 | 0 | 0 | 0 | 0 | 0 | 0 | 0 | 0 | 0 | 0 | 0 | 0 | 0 | 0 | 0 | 0 | 0 | 0 | 0 | 0 | 0 | 0 | 0 | 0 | 0 | 0 | 0 | 0 | 0 | 0 | 0 | 0 | 0 | 0 | 0 | 0 | 0 | 0 | 0 | 0 | 0 | 0 | 0 | 0 | 0 | 0 | 0 | 0 | 0 | 0 | 0 | 0 | 0 | 0 | 0 | 0 | 0 | 0 | 0 | 0 | 0 | 0 | 0 | 0 | 0 | 0 | 0 | 0 | 0 | 0 | 0 | 0 | 0 | 0 | 0 | 0 | 0 | 0 | 0 | 0 | 0 | 0 | 0 | 0 | 0 | 0 | 447.896 | 0.0041356 | -9e-07 | 0 | 0 | 0 | 0 | 0 | 0 | 0 | 0 | 0 | 0 | 0 | 0 | 0 | 0 | 0 | 0 | 0 | 0 | 0 | 0 | 0 | 0 | 0 | 0 | 0 | 0 | 0 | 42824 |  | 227.45 | M
312 | B. COQUEIROS | 1 - Sudeste | 121 - CHAVANTES | 248 | 0 | 313 - ITAGUACU | 0 - NÃO HÁ | 347.8 | 300 | 448 | 446 | 300 | 300 | 418.481 | 0.17256 | -0.00041895 | 5.9086e-07 | -3.1965e-10 | 1267730 | -11318.85 | 37.9086 | -0.05645 | 3.1538e-05 | 12 | 7 | 22 | 42 | 64 | 70 | 68 | 68 | 67 | 20 | 6 | 25 | 0.009025 | 410.48 | 1.62 | 2.07 | 2 - Kaplan/Propeller | 1 | 1 | 100 | 0 | 2 | 0.44 | 56 | 2 | Yes | 2 | 2 | 45 | 139 | 36 | 0 | 0 | 0 | 0 | 0 | 0 | 0 | 0 | 0 | 0 | 0 | 0 | 0 | 0 | 0 | 0 | 0 | 0 | 0 | 0 | 0 | 0 | 0 | 0 | 0 | 0 | 0 | 0 | 0 | 0 | 0 | 0 | 0 | 0 | 0 | 0 | 0 | 0 | 0 | 0 | 0 | 0 | 0 | 0 | 0 | 0 | 0 | 0 | 0 | 0 | 0 | 0 | 0 | 0 | 0 | 0 | 0 | 0 | 0 | 0 | 0 | 0 | 0 | 0 | 0 | 0 | 0 | 0 | 0 | 0 | 0 | 0 | 0 | 0 | 0 | 0 | 0 | 0 | 0 | 0 | 0 | 0 | 0 | 0 | 0 | 0 | 0 | 0 | 0 | 0 | 0 | 409.425 | 0.0064167 | -1.117e-05 | 1.5551e-08 | -8.5097e-12 | 0 | 0 | 0 | 0 | 0 | 0 | 0 | 0 | 0 | 0 | 0 | 0 | 0 | 0 | 0 | 0 | 0 | 0 | 0 | 0 | 0 | 0 | 0 | 0 | 0 | 42824 |  | 347.8 | D
313 | ITAGUACU | 1 - Sudeste | 51 - Externas SE | 313 | 0 | 315 - FOZ R. CLARO | 0 - NÃO HÁ | 1793.9 | 1793.9 | 411.5 | 411.5 | 1793.9 | 1793.9 | 411.5 | 0 | 0 | 0 | 0 | 121.77 | 0 | 0 | 0 | 0 | 12 | 11 | 25 | 45 | 66 | 71 | 67 | 66 | 63 | 21 | 5 | 26 | 0.009025 | 352.83 | 2.53 | 8.09 | 1 - Francis | 1 | 1 | 100 | 0 | 2 | 0.99 | 61 | 2 | Yes | 2 | 2 | 65 | 128 | 56.41 | 0 | 0 | 0 | 0 | 0 | 0 | 0 | 0 | 0 | 0 | 0 | 0 | 0 | 0 | 0 | 0 | 0 | 0 | 0 | 0 | 0 | 0 | 0 | 0 | 0 | 0 | 0 | 0 | 0 | 0 | 0 | 0 | 0 | 0 | 0 | 0 | 0 | 0 | 0 | 0 | 0 | 0 | 0 | 0 | 0 | 0 | 0 | 0 | 0 | 0 | 0 | 0 | 0 | 0 | 0 | 0 | 0 | 0 | 0 | 0 | 0 | 0 | 0 | 0 | 0 | 0 | 0 | 0 | 0 | 0 | 0 | 0 | 0 | 0 | 0 | 0 | 0 | 0 | 0 | 0 | 0 | 0 | 0 | 0 | 0 | 0 | 0 | 0 | 0 | 0 | 0 | 351.235 | 0.0070679 | -5.0737e-06 | 2.3402e-09 | -3.9263e-13 | 0 | 0 | 0 | 0 | 0 | 0 | 0 | 0 | 0 | 0 | 0 | 0 | 0 | 0 | 0 | 0 | 0 | 0 | 0 | 0 | 0 | 0 | 0 | 0 | 0 | 42824 |  | 1793.9 | D
314 | PIMENTAL | 4 - Norte | 37 - Eletronorte | 288 | 18900090 | 0 - NÃO HÁ | 0 - NÃO HÁ | 4802.3 | 4802.3 | 97 | 97 | 4802.3 | 4802.3 | 77.3757 | 0.0093581 | -2.0986e-06 | 2.7903e-10 | -1.4706e-14 | 203664.91 | -9269.5635 | 157.843 | -1.1938 | 0.0033937 | 0 | 0 | 0 | 0 | 0 | 0 | 0 | 0 | 0 | 0 | 0 | 0 | 0.00877 | 83.59 | 1.67 | 5.4 | 2 - Kaplan/Propeller | 1 | 1 | 100 | 0 | 2 | 0.15 | 380 | 5 | Yes | 2 | 6 | 38.8 | 411 | 10.79 | 0 | 0 | 0 | 0 | 0 | 0 | 0 | 0 | 0 | 0 | 0 | 0 | 0 | 0 | 0 | 0 | 0 | 0 | 0 | 0 | 0 | 0 | 0 | 0 | 0 | 0 | 0 | 0 | 0 | 0 | 0 | 0 | 0 | 0 | 0 | 0 | 0 | 0 | 0 | 0 | 0 | 0 | 0 | 0 | 0 | 0 | 0 | 0 | 0 | 0 | 0 | 0 | 0 | 0 | 0 | 0 | 0 | 0 | 0 | 0 | 0 | 0 | 0 | 0 | 0 | 0 | 0 | 0 | 0 | 0 | 0 | 0 | 0 | 0 | 0 | 0 | 0 | 0 | 0 | 0 | 0 | 0 | 0 | 0 | 0 | 0 | 0 | 0 | 0 | 0 | 0 | 81.8954 | 0.00073878 | -4.6631e-08 | 1.8013e-12 | -2.4865e-17 | 0 | 0 | 0 | 0 | 0 | 0 | 0 | 0 | 0 | 0 | 0 | 0 | 0 | 0 | 0 | 0 | 0 | 0 | 0 | 0 | 0 | 0 | 0 | 0 | 0 | 42824 |  | 4802.3 | D
315 | FOZ R. CLARO | 1 - Sudeste | 227 - | 261 | 0 | 34 - I. SOLTEIRA | 0 - NÃO HÁ | 95.33 | 95.33 | 354 | 354 | 95.33 | 95.33 | 354 | 0 | 0 | 0 | 0 | 7.69 | 0 | 0 | 0 | 0 | -17 | 0 | 3 | 53 | 82 | 76 | 98 | 120 | 97 | 36 | -12 | -15 | 0.009025 | 326 | 0.15 | 4.42 | 2 - Kaplan/Propeller | 1 | 1 | 100 | 0 | 2 | 0.52 | 62 | 2 | Yes | 2 | 2 | 34.2 | 149 | 25.48 | 0 | 0 | 0 | 0 | 0 | 0 | 0 | 0 | 0 | 0 | 0 | 0 | 0 | 0 | 0 | 0 | 0 | 0 | 0 | 0 | 0 | 0 | 0 | 0 | 0 | 0 | 0 | 0 | 0 | 0 | 0 | 0 | 0 | 0 | 0 | 0 | 0 | 0 | 0 | 0 | 0 | 0 | 0 | 0 | 0 | 0 | 0 | 0 | 0 | 0 | 0 | 0 | 0 | 0 | 0 | 0 | 0 | 0 | 0 | 0 | 0 | 0 | 0 | 0 | 0 | 0 | 0 | 0 | 0 | 0 | 0 | 0 | 0 | 0 | 0 | 0 | 0 | 0 | 0 | 0 | 0 | 0 | 0 | 0 | 0 | 0 | 0 | 0 | 0 | 0 | 0 | 323.934 | 0.012684 | -2.2786e-05 | 3.0823e-08 | -1.7257e-11 | 0 | 0 | 0 | 0 | 0 | 0 | 0 | 0 | 0 | 0 | 0 | 0 | 0 | 0 | 0 | 0 | 0 | 0 | 0 | 0 | 0 | 0 | 0 | 0 | 0 | 42824 |  | 95.33 | D
318 | FICT.STA BRA | 1 - Sudeste | 277 - 123 P.AFONSO 4 | 54 | 0 | 319 - FICT.MAUA | 0 - NÃO HÁ | 151.16 | 151.16 | 765 | 765 | 151.16 | 151.16 | 750.0093 | 0.1598 | -0.00095517 | 5.3506e-06 | -1.1153e-08 | 710.7776 | -2.7321 | 0.002381 | 0 | 0 | -32 | -13 | 14 | 42 | 69 | 77 | 73 | 61 | 50 | 10 | -11 | -17 | 0 | 722.85 | 0 | 0 | 2 - Kaplan/Propeller | 1 | 1 | 100 | 0 | 2 | 0.76 | 8 | 2 | Yes | 2 | 0 | 31 | 87 | 39.76 | 0 | 0 | 0 | 0 | 0 | 0 | 0 | 0 | 0 | 0 | 0 | 0 | 0 | 0 | 0 | 0 | 0 | 0 | 0 | 0 | 0 | 0 | 0 | 0 | 0 | 0 | 0 | 0 | 0 | 0 | 0 | 0 | 0 | 0 | 0 | 0 | 0 | 0 | 0 | 0 | 0 | 0 | 0 | 0 | 0 | 0 | 0 | 0 | 0 | 0 | 0 | 0 | 0 | 0 | 0 | 0 | 0 | 0 | 0 | 0 | 0 | 0 | 0 | 0 | 0 | 0 | 0 | 0 | 0 | 0 | 0 | 0 | 0 | 0 | 0 | 0 | 0 | 0 | 0 | 0 | 0 | 0 | 0 | 0 | 0 | 0 | 0 | 0 | 0 | 0 | 0 | 720.973 | 0.015875 | -3.4706e-05 | 4.2774e-08 | -1.8616e-11 | 0 | 0 | 0 | 0 | 0 | 0 | 0 | 0 | 0 | 0 | 0 | 0 | 0 | 0 | 0 | 0 | 0 | 0 | 0 | 0 | 0 | 0 | 0 | 0 | 0 | 42824 |  | 151.16 | D
319 | FICT.MAUA | 1 - Sudeste | 23 - Copel | 57 | 0 | 301 - FICT.SAO JER | 0 - NÃO HÁ | 2137 | 1473 | 635 | 626 | 1473 | 1473 | 588.6896 | 0.040181 | -1.415e-05 | 3.2133e-09 | -3.0187e-13 | -1224.2679 | 2.0601 | -4.4159e-08 | 0 | 0 | -32 | -9 | 13 | 60 | 87 | 80 | 86 | 80 | 56 | 16 | -21 | -16 | 0 | 512.86 | 0 | 0 | 1 - Francis | 1 | 1 | 100 | 0 | 2 | 1.62 | 27 | 2 | Yes | 2 | 0 | 117.4 | 113 | 116.5 | 0 | 0 | 0 | 0 | 0 | 0 | 0 | 0 | 0 | 0 | 0 | 0 | 0 | 0 | 0 | 0 | 0 | 0 | 0 | 0 | 0 | 0 | 0 | 0 | 0 | 0 | 0 | 0 | 0 | 0 | 0 | 0 | 0 | 0 | 0 | 0 | 0 | 0 | 0 | 0 | 0 | 0 | 0 | 0 | 0 | 0 | 0 | 0 | 0 | 0 | 0 | 0 | 0 | 0 | 0 | 0 | 0 | 0 | 0 | 0 | 0 | 0 | 0 | 0 | 0 | 0 | 0 | 0 | 0 | 0 | 0 | 0 | 0 | 0 | 0 | 0 | 0 | 0 | 0 | 0 | 0 | 0 | 0 | 0 | 0 | 0 | 0 | 0 | 0 | 0 | 0 | 510.598 | 0.0092426 | -6.7724e-06 | 3.1866e-09 | -5.6845e-13 | 0 | 0 | 0 | 0 | 0 | 0 | 0 | 0 | 0 | 0 | 0 | 0 | 0 | 0 | 0 | 0 | 0 | 0 | 0 | 0 | 0 | 0 | 0 | 0 | 0 | 42824 |  | 2137 | M